## Correction Climat
Klima
| Summer temperature modification of PHPP climate data | [38 empty] | FR0010a
| © Passive House Institute. February 2019. | [24 empty] | PER Faktoren Stand 13.4.2015 | [10 empty] | Nächstgelegene Klimadatensätze:
| Instructions | [24 empty] | PER-Faktoren: |  | nächster Ort mit PER: | übertrag: | [7 empty] | Mit PER-Daten |  |  | PER-Faktoren
| L'objectif de cet outil est de modifier les données climatiques existantes du PHPP pour tenir compte des températures plus élevées pendant les mois d'été. Le profil de température modifié peut être utilisé pour tester le confort estival d'un bâtiment dans des conditions estivales extrêmes, les projections climatiques futures ou pour les centres-villes (îlot de chaleur urbain). | [7 empty] | Daten für Diagramm. Wegen Übersetzung hinter dem Diagramm lassen, nicht in den ausgeblendeten Bereich verschieben. | [16 empty] | vorhanden? | TRUE | FR0010a |  | min | max | rundung | Wert für PHPP Berechnung |  |  |  | Ortsname | Distanz | Höhe | Haushaltsstrom | Warmwasser | Heizung | Kühlung | Entfeuchtung
Temperature with summer correction
[9 empty] | Original temperature data | [16 empty] | Haushaltsstrom | 1.29 | 1.2933 | 1.29 | 1 | 2.5 | 0.05 | 1.3 |  | 3 | 1 | FR0010a-Nancy | 0 | 217 | 1.29 | 1.29 | 1.77 | 1.07 | 1.28
| ► Sélectionnez les données climatiques via les menus déroulants ou entrez vos propres données climatiques dans les cellules jaunes ci-dessous (données utilisateur) ► Entrez l'augmentation de température pour les mois d'été dans la cellule F9. Vous trouverez des recommandations concernant les plages de température appropriées dans les onglets "Ilot Chaleur Urbain" et "Climat Futur". ► Copiez les cellules vertes de cette feuille de travail et collez-les dans l'onglet "Climat" de votre PHPP | [24 empty] | Warmwasser | 1.29 | 1.295 | 1.29 | 1 | 2.5 | 0.05 | 1.3 |  | 2 | 2 | DE0033a-Saarbrücken | 87.8325 | 320 | 1.3 | 1.3 | 1.8 | 1.1 | 1.3
[24 empty] | Länderkürzel korrekt? |  | Heizung | 1.77 | 1.78 | 1.77 | 1 | 2.5 | 0.05 | 1.75 |  | 1 | 3 | LU0001a-Luxembourg | 103.9543 | 259 | 1.29 | 1.3 | 1.77 | 1.09 | 1.29
[24 empty] | TRUE |  | Kühlung | 1.07 | 1.0833 | 1.07 | 1 | 2.5 | 0.05 | 1.05 |  | 0 | 4 | FR0012a-Strasbourg | 104.7694 | 154 | 1.29 | 1.3 | 1.81 | 1.1 | 1.31
[26 empty] | Entfeuchtung | 1.28 | 1.2883 | 1.28 | 1 | 2.5 | 0.05 | 1.3 |  | 0 | 5 | DE0022a-Trier | 123.1443 | 144 | 1.3 | 1.3 | 1.78 | 1.11 | 1.3
|  | Sélection des données climatiques |  | Augmentation de température l'été | [31 empty] | TRUE | Für Nebenrechnung, nur aktivierte Daten
[37 empty] | Ortsname | Distanz | Höhe
| Pays : | FR-France |  | 1 | °C
| Région : | All | [21 empty] | Datenbezeichung zum Aufrufen | [11 empty] | 1 | AU0001a-Melbourne | 3.4647 | 38
|  | 2-Sorting: By ID | [21 empty] | FR0010a | [11 empty] | 2 | AU0003a-Canberra | 466.6838 | 580
| Données climatiques: | FR0010a-Nancy | [21 empty] | Name Datensatz: | [11 empty] | 3 | AU0005a-Hobart | 600.0284 | 51
[24 empty] | Nancy | [11 empty] | 4 | AU0004a-Adelaide | 661.9018 | 4 | [112 empty] | Auxiliary calculation: Determine nearest climate data set
|  | Mois | 1 | 2 | 3 | 4 | 5 | 6 | 7 | 8 | 9 | 10 | 11 | 12 | Puissance de chauffage |  | Puissance frigorifique |  | Facteur |  |  |  |  | ID Datensatz: | [11 empty] | 5 | AU0011a-Sydney | 709.6661 | 42
|  | Jours | 31 | 28 | 31 | 30 | 31 | 30 | 31 | 31 | 30 | 31 | 30 | 31 | Cond. météo. 1 | Cond. météo. 2 | Cond. météo. 1 | Cond. météo. 2 | EP-R |  |  |  |  | FR0010a | [129 empty] | Latitude ° | -37.8
|  | FR0010a-Nancy, with 1K summer correction | Latitude ° | 48.68 | Longitude ° | 6.22 | Altitude [m] | 217 | Location | FR0010a-Nancy, with 1K summer correction | ΔT été [K] | 11.5 | Source / Comment |  | Rayonnement [W/m²] : |  | Rayonnement [W/m²] : | [6 empty] | Monatsdaten vorhanden? |  | Höhenkorrekturen: |  | Zusatzinfo Außentemperatur: | [125 empty] | Longitude ° | 145
| ° C | Température extérieure | 2 | 3.5 | 6.7 | 9.6 | 15.16 | 18.9 | 20 | 20.5 | 16 | 11.08 | 5.7 | 2.9 | -5.8 | -2.1 | 25 | 25 | 1.3 | Electricité domestique |  |  |  | TRUE |  | 0 |  | MIN Tagesmittel
| kWh/(m²mois) | Rayonnement Nord | 8 | 14 | 24 | 29 | 45 | 52 | 51 | 37 | 26 | 18 | 10 | 7 | 10 | 10 | 100 | 100 | 1.3 | Eau chaude sanitaire |  |  |  | - |  | - |  | MAX Tagesmittel | [124 empty] | For orientation: nearest climate data set in this PHPP file
| kWh/(m²mois) | Rayonnement Est | 15 | 28 | 47 | 74 | 97 | 104 | 102 | 93 | 63 | 36 | 18 | 13 | 20 | 10 | 170 | 170 | 1.75 | Chauffage |  |  |  | - |  | - |  | MAX Monatsmittel | 20.5 | [124 empty] | Distance km | Altitude [m] | Data set
| kWh/(m²mois) | Rayonnement Sud | 44 | 56 | 80 | 89 | 88 | 84 | 92 | 99 | 93 | 69 | 48 | 34 | 50 | 15 | 190 | 190 | 1.05 | Refroidissement |  |  |  | - |  | - |  | Mittelwert | 11.0033
| kWh/(m²mois) | Rayonnement Ouest | 18 | 27 | 49 | 71 | 86 | 91 | 101 | 86 | 63 | 40 | 22 | 13 | 20 | 10 | 170 | 170 | 1.3 | Déshumidification |  |  |  | - |  | - |  | sin | -4.929 | [123 empty] | 1 | 3.4647 | 38 | AU0001a-Melbourne
| kWh/(m²mois) | Rayonnement global | 25 | 43 | 79 | 117 | 153 | 163 | 170 | 146 | 101 | 59 | 30 | 20 | 30 | 15 | 320 | 320 | [5 empty] | TRUE |  | - |  | cos | -7.9235 | [123 empty] | 2 | 466.6838 | 580 | AU0003a-Canberra
| ° C | Point de rosée | -0.2 | 0.1 | 2.2 | 3.9 | 8.9 | 11.1 | 12.5 | 13.3 | 10.5 | 7.9 | 3.6 | 0.8 |  |  | 16.3 | 16.3 | [5 empty] | TRUE |  | - |  | Phase der Außentemp (für Erdreichblatt) | 1.0628 | [123 empty] | 3 | 600.0284 | 51 | AU0005a-Hobart
| ° C | Température du ciel | -7.4 | -7.3 | -4.3 | -2.8 | 2.9 | 5.3 | 7 | 8.2 | 5 | 2.3 | -2.8 | -6.2 |  |  | 0 | -2 | [5 empty] | TRUE |  | - | [126 empty] | 4 | 661.9018 | 4 | AU0004a-Adelaide
| ° C | Température du sol | [150 empty] | 5 | 709.6661 | 42 | AU0011a-Sydney
|  | Commentaire: | [21 empty] | FALSE
[14 empty] | Lastdaten vorhanden? | TRUE | TRUE | TRUE | FALSE
[14 empty] | Taupunkt KL vorhanden? | - | - | FALSE | FALSE
| Korrekturbereich Sommer: | Temperatur aktuelles PHPP | 2 | 3.5 | 6.7 | 9.6 | 14.3 | 17.9 | 19 | 19.5 | 15 | 10.9 | 5.7 | 2.9 |  |  | 24 | 24
| 10 | 0.2
| 15 | -2 | 0 | 0 | 0 | 0 | 0.86 | 1 | 1 | 1 | 1 | 0.18 | 0 | 0 |  |  | 1 | 1
|  | Temperatur mit Sommerkorrektur | 2 | 3.5 | 6.7 | 9.6 | 15.16 | 18.9 | 20 | 20.5 | 16 | 11.08 | 5.7 | 2.9 |  |  | 25 | 25
Saisie de données personnelles: saisir les cellules jaunes.
|  | Mois | Janvier | Février | Mars | Avril | Mai | Juin | Juillet | Août | Septembre | Octobre | Novembre | Décembre | Puissance de chauffe | °C ou W/m² | Puissance frigorifique | °C ou W/m² | -
|  | 0 | 31 |  | 31 |  | 31 |  | Localisation |  | ΔTété [K] |  | Source |  | Puissance chauf. 1 | Puissance chauf. 2 | Puissance frigorifi. 1 | Puissance frigorifi. 2 | 0 | [5 empty] | Länderliste |  | 59 | alphabetische Sortierung |  | Regionen (aktuelles Land) |  |  | alphabetische Sortierung |  | Stadtliste (aktuelles Land) |  | 20 | Sortierung nach Code |  | alphabetische Sortierung |  | komplett | Name | Code | Für Auswahlmenü
| ° C | Température extérieure | [17 empty] | Electricité domestique | [24 empty] | 2
| kWh/(m²month) | Rayonnement Nord | [17 empty] | Eau chaude sanitaire |  |  |  |  | 1 | AD | Andorra | 1000 | ud-User Data | 1 | 317 | Île-de-France |  | All | 1 | 317 | FR0001a-Paris | 80 | FR0001a-Paris | Paris | 16 | FR0020a-Abbeville | Abbeville | FR0020a | FR0001a-Paris
| kWh/(m²month) | Rayonnement Est | [17 empty] | Chauffage |  |  |  |  | 2 | AE | United Arab Emirates | 1000 | -- | 2 | 318 | Pays de la Loire |  |  | 2 | 318 | FR0002a-Nantes | 81 | FR0002a-Nantes | Nantes | 14 | FR0017a-Agen | Agen | FR0017a | FR0002a-Nantes
| kWh/(m²month) | Rayonnement Sud | [17 empty] | Refroidissement |  |  |  |  | 3 | AR | Argentina | 41 | AD-Andorra | 3 | 319 | Bourgogne-Franche-Comté | 45 | Alsace-Champagne-Ardenne-Lorraine | 3 | 319 | FR0003a-Dijon | 82 | FR0003a-Dijon | Dijon | 6 | FR0005b-Bordeaux | Bordeaux | FR0005b | FR0003a-Dijon
| kWh/(m²month) | Rayonnement Ouest | [17 empty] | Déshumidification |  |  |  |  | 4 | AT | Austria | 97 | AR-Argentina | 4 | 320 | Auvergne-Rhône-Alpes | 48 | Aquitaine-Limousin-Pitou-Charentes | 4 | 320 | FR0004a-Lyon | 83 | FR0004a-Lyon | Lyon | 9 | FR0007b-Brest | Brest | FR0007b | FR0004a-Lyon
| kWh/(m²month) | Rayonnement global | [22 empty] | 5 | AU | Australia | 42 | AU-Australia | 5 | 321 | Aquitaine-Limousin-Pitou-Charentes | 43 | Auvergne-Rhône-Alpes | 5 | 321 | FR0005b-Bordeaux | 84 | FR0005b-Bordeaux | Bordeaux | 2 | FR0016a-Carpentras | Carpentras | FR0016a | FR0005b-Bordeaux
| ° C | Point de rosée | [22 empty] | 6 | BE | Belgium | 44 | AT-Austria | 6 | 322 | Provence-Alpes-Côte d’Azur | 42 | Bourgogne-Franche-Comté | 6 | 322 | FR0006a-Marseille | 85 | FR0006a-Marseille | Marseille | 11 | FR0008a-Clermont-Ferrand | Clermont-Ferrand | FR0008a | FR0006a-Marseille
| ° C | Température du ciel | [22 empty] | 7 | BG | Bulgaria | 43 | BY-Belarus | 7 | 323 | Bretagne | 41 | Bretagne | 7 | 323 | FR0007b-Brest | 86 | FR0007b-Brest | Brest | 3 | FR0003a-Dijon | Dijon | FR0003a | FR0007b-Brest
|  | Location 1 | 31 |  | 31 |  | 31 |  | Localisation | Location 1 | ΔTété [K] |  | Source |  | Puissance chauf. 1 | Puissance chauf. 2 | Puissance frigorifi. 1 | Puissance frigorifi. 2 | Facteur | [5 empty] | 8 | BR | Brazil | 46 | BE-Belgium | 8 | 325 | Languedoc-Roussillon-Midi-Pyrénées | 49 | Île-de-France | 8 | 324 | FR0008a-Clermont-Ferrand | 87 | FR0008a-Clermont-Ferrand | Clermont-Ferrand | 5 | FR0015a-La Rochelle | La Rochelle | FR0015a | FR0008a-Clermont-Ferrand
| ° C | Température extérieure | [17 empty] | Electricité domestique |  |  |  |  | 9 | BY | Belarus | 48 | BR-Brazil | 9 | 326 | Alsace-Champagne-Ardenne-Lorraine | 44 | Languedoc-Roussillon-Midi-Pyrénées | 9 | 325 | FR0009a-Montpellier | 88 | FR0009a-Montpellier | Montpellier | 12 | FR0019a-Lille | Lille | FR0019a | FR0009a-Montpellier
| kWh/(m²month) | Rayonnement Nord | [17 empty] | Eau chaude sanitaire |  |  |  |  | 10 | CA | Canada | 47 | BG-Bulgaria | 10 | 335 | Nord-Pas-de-Calais-Picardie | 46 | Nord-Pas-de-Calais-Picardie | 10 | 326 | FR0010a-Nancy | 89 | FR0010a-Nancy | Nancy | 13 | FR0004a-Lyon | Lyon | FR0004a | FR0010a-Nancy
| kWh/(m²month) | Rayonnement Est | [17 empty] | Chauffage |  |  |  |  | 11 | CH | Switzerland | 45 | CA-Canada | 11 |  |  | 40 | Pays de la Loire | 11 | 327 | FR0011a-Nice | 90 | FR0011a-Nice | Nice | 15 | FR0014a-Mâcon | Mâcon | FR0014a | FR0011a-Nice
| kWh/(m²month) | Rayonnement Sud | [17 empty] | Refroidissement |  |  |  |  | 12 | CL | Chile | 49 | CL-Chile | 12 |  |  | 47 | Provence-Alpes-Côte d’Azur | 12 | 328 | FR0012a-Strasbourg | 91 | FR0012a-Strasbourg | Strasbourg | 19 | FR0006a-Marseille | Marseille | FR0006a | FR0012a-Strasbourg
| kWh/(m²month) | Rayonnement Ouest | [17 empty] | Déshumidification |  |  |  |  | 13 | CN | China | 92 | CN-China | 13 |  |  | 1000 |  | 13 | 329 | FR0013a-Rennes | 92 | FR0013a-Rennes | Rennes | 18 | FR0009a-Montpellier | Montpellier | FR0009a | FR0013a-Rennes
| kWh/(m²month) | Rayonnement global | [22 empty] | 14 | CY | Cyprus | 50 | HR-Croatia | 14 |  |  | 1000 |  | 14 | 330 | FR0014a-Mâcon | 93 | FR0014a-Mâcon | Mâcon | 10 | FR0010a-Nancy | Nancy | FR0010a | FR0014a-Mâcon
| ° C | Point de rosée | [22 empty] | 15 | CZ | Czech Republic | 51 | CY-Cyprus | 15 |  |  | 1000 |  | 15 | 331 | FR0015a-La Rochelle | 94 | FR0015a-La Rochelle | La Rochelle | 7 | FR0002a-Nantes | Nantes | FR0002a | FR0015a-La Rochelle
| ° C | Température du ciel | [22 empty] | 16 | DE | Germany | 53 | CZ-Czech Republic | 16 |  |  | 1000 |  | 16 | 332 | FR0016a-Carpentras | 95 | FR0016a-Carpentras | Carpentras | 4 | FR0011a-Nice | Nice | FR0011a | FR0016a-Carpentras
|  | Location 2 | 31 |  | 31 |  | 31 |  | Localisation | Location 2 | ΔTété [K] |  | Source |  | Puissance chauf. 1 | Puissance chauf. 2 | Puissance frigorifi. 1 | Puissance frigorifi. 2 | Facteur | [5 empty] | 17 | DK | Denmark | 54 | DK-Denmark | 17 |  |  | 1000 |  | 17 | 333 | FR0017a-Agen | 96 | FR0017a-Agen | Agen | 1 | FR0001a-Paris | Paris | FR0001a | FR0017a-Agen
| ° C | Température extérieure | [17 empty] | Electricité domestique |  |  |  |  | 18 | EE | Estonia | 59 | EE-Estonia | 18 |  |  | 1000 |  | 18 | 334 | FR0018a-Reims | 97 | FR0018a-Reims | Reims | 17 | FR0018a-Reims | Reims | FR0018a | FR0018a-Reims
| kWh/(m²month) | Rayonnement Nord | [17 empty] | Eau chaude sanitaire |  |  |  |  | 19 | ES | Spain | 55 | FI-Finland | 19 |  |  | 1000 |  | 19 | 335 | FR0019a-Lille | 98 | FR0019a-Lille | Lille | 8 | FR0013a-Rennes | Rennes | FR0013a | FR0019a-Lille
| kWh/(m²month) | Rayonnement Est | [17 empty] | Chauffage |  |  |  |  | 20 | FI | Finland | 56 | FR-France | 20 |  |  | 1000 |  | 20 | 336 | FR0020a-Abbeville | 99 | FR0020a-Abbeville | Abbeville | 0 | FR0012a-Strasbourg | Strasbourg | FR0012a | FR0020a-Abbeville
| kWh/(m²month) | Rayonnement Sud | [17 empty] | Refroidissement |  |  |  |  | 21 | FR | France | 88 | DE-Germany | 21 |  |  | 1000 |  | 21 |  |  | 1000 | -- | ZZZZZ | 20 | -- | - |  | --
| kWh/(m²month) | Rayonnement Ouest | [17 empty] | Déshumidification |  |  |  |  | 22 | GB | United Kingdom/ Britain | 57 | GR-Greece | 22 |  |  | 1000 |  | 22 |  |  | 1000 | -- | ZZZZZ | 20 | -- | - |  | --
| kWh/(m²month) | Rayonnement global | [22 empty] | 23 | GR | Greece | 58 | HU-Hungary | 23 |  |  | 1000 |  | 23 |  |  | 1000 | -- | ZZZZZ | 20 | -- | - |  | --
| ° C | Point de rosée | [22 empty] | 24 | HR | Croatia | 98 | IS-Iceland | 24 |  |  | 1000 |  | 24 |  |  | 1000 | -- | ZZZZZ | 20 | -- | - |  | --
| ° C | Température du ciel | [22 empty] | 25 | HU | Hungary | 60 | ID-Indonesia | 25 |  |  | 1000 |  | 25 |  |  | 1000 | -- | ZZZZZ | 20 | -- | - |  | --
|  | Location 3 | 31 |  | 31 |  | 31 |  | Localisation | Location 3 | ΔTété [K] |  | Source |  | Puissance chauf. 1 | Puissance chauf. 2 | Puissance frigorifi. 1 | Puissance frigorifi. 2 | Facteur | [5 empty] | 26 | ID | Indonesia | 52 | IR-Iran, Islamic Republic of | 26 |  |  | 1000 |  | 26 |  |  | 1000 | -- | ZZZZZ | 20 | -- | - |  | --
| ° C | Température extérieure | [17 empty] | Electricité domestique |  |  |  |  | 27 | IE | Ireland | 61 | IE-Ireland | 27 |  |  | 1000 |  | 27 |  |  | 1000 | -- | ZZZZZ | 20 | -- | - |  | --
| kWh/(m²month) | Rayonnement Nord | [17 empty] | Eau chaude sanitaire |  |  |  |  | 28 | IR | Iran, Islamic Republic of | 63 | IT-Italy | 28 |  |  | 1000 |  | 28 |  |  | 1000 | -- | ZZZZZ | 20 | -- | - |  | --
| kWh/(m²month) | Rayonnement Est | [17 empty] | Chauffage |  |  |  |  | 29 | IS | Iceland | 65 | JP-Japan | 29 |  |  | 1000 |  | 29 |  |  | 1000 | -- | ZZZZZ | 20 | -- | - |  | --
| kWh/(m²month) | Rayonnement Sud | [17 empty] | Refroidissement |  |  |  |  | 30 | IT | Italy | 64 | KZ-Kazakhstan | 30 |  |  | 1000 |  | 30 |  |  | 1000 | -- | ZZZZZ | 20 | -- | - |  | --
| kWh/(m²month) | Rayonnement Ouest | [17 empty] | Déshumidification |  |  |  |  | 31 | JP | Japan | 62 | KP-Korea, Democratic People's Republic of | 31 |  |  | 1000 |  | 31 |  |  | 1000 | -- | ZZZZZ | 20 | -- | - |  | --
| kWh/(m²month) | Rayonnement global | [22 empty] | 32 | KP | Korea, Democratic People's Republic of | 66 | KR-Korea, Republic of | 32 |  |  | 1000 |  | 32 |  |  | 1000 | -- | ZZZZZ | 20 | -- | - |  | --
| ° C | Point de rosée | [22 empty] | 33 | KR | Korea, Republic of | 67 | LV-Latvia | 33 |  |  | 1000 |  | 33 |  |  | 1000 | -- | ZZZZZ | 20 | -- | - |  | --
| ° C | Température du ciel | [22 empty] | 34 | KZ | Kazakhstan | 69 | LT-Lithuania | 34 |  |  | 1000 |  | 34 |  |  | 1000 | -- | ZZZZZ | 20 | -- | - |  | --
|  | Location 4 | 31 |  | 31 |  | 31 |  | Localisation | Location 4 | ΔTété [K] |  | Source |  | Puissance chauf. 1 | Puissance chauf. 2 | Puissance frigorifi. 1 | Puissance frigorifi. 2 | Facteur | [5 empty] | 35 | LK | Sri Lanka | 70 | LU-Luxembourg | 35 |  |  | 1000 |  | 35 |  |  | 1000 | -- | ZZZZZ | 20 | -- | - |  | --
| ° C | Température extérieure | [17 empty] | Electricité domestique |  |  |  |  | 36 | LT | Lithuania | 68 | MX-Mexico | 36 |  |  | 1000 |  | 36 |  |  | 1000 | -- | ZZZZZ | 20 | -- | - |  | --
| kWh/(m²month) | Rayonnement Nord | [17 empty] | Eau chaude sanitaire |  |  |  |  | 37 | LU | Luxembourg | 89 | MD-Moldova, Republic of | 37 |  |  | 1000 |  | 37 |  |  | 1000 | -- | ZZZZZ | 20 | -- | - |  | --
| kWh/(m²month) | Rayonnement Est | [17 empty] | Chauffage |  |  |  |  | 38 | LV | Latvia | 72 | MA-Morocco | 38 |  |  | 1000 |  | 38 |  |  | 1000 | -- | ZZZZZ | 20 | -- | - |  | --
| kWh/(m²month) | Rayonnement Sud | [17 empty] | Refroidissement |  |  |  |  | 39 | MA | Morocco | 73 | NL-Netherlands | 39 |  |  | 1000 |  | 39 |  |  | 1000 | -- | ZZZZZ | 20 | -- | - |  | --
| kWh/(m²month) | Rayonnement Ouest | [17 empty] | Déshumidification |  |  |  |  | 40 | MD | Moldova, Republic of | 71 | NZ-New Zealand | 40 |  |  | 1000 |  | 40 |  |  | 1000 | -- | ZZZZZ | 20 | -- | - |  | --
| kWh/(m²month) | Rayonnement global | [22 empty] | 41 | MX | Mexico | 76 | NO-Norway | 41 |  |  | 1000 |  | 41 |  |  | 1000 | -- | ZZZZZ | 20 | -- | - |  | --
| ° C | Point de rosée | [22 empty] | 42 | NL | Netherlands | 75 | PH-Philippines | 42 |  |  | 1000 |  | 42 |  |  | 1000 | -- | ZZZZZ | 20 | -- | - |  | --
| ° C | Température du ciel | [22 empty] | 43 | NO | Norway | 74 | PL-Poland | 43 |  |  | 1000 |  | 43 |  |  | 1000 | -- | ZZZZZ | 20 | -- | - |  | --
|  | Location 5 | 31 |  | 31 |  | 31 |  | Localisation | Location 5 | ΔTété [K] |  | Source |  | Puissance chauf. 1 | Puissance chauf. 2 | Puissance frigorifi. 1 | Puissance frigorifi. 2 | Facteur | [5 empty] | 44 | NZ | New Zealand | 77 | PT-Portugal | 44 |  |  | 1000 |  | 44 |  |  | 1000 | -- | ZZZZZ | 20 | -- | - |  | --
| ° C | Température extérieure | [17 empty] | Electricité domestique |  |  |  |  | 45 | PH | Philippines | 79 | RO-Romania | 45 |  |  | 1000 |  | 45 |  |  | 1000 | -- | ZZZZZ | 20 | -- | - |  | --
| kWh/(m²month) | Rayonnement Nord | [17 empty] | Eau chaude sanitaire |  |  |  |  | 46 | PL | Poland | 78 | RU-Russian Federation | 46 |  |  | 1000 |  | 46 |  |  | 1000 | -- | ZZZZZ | 20 | -- | - |  | --
| kWh/(m²month) | Rayonnement Est | [17 empty] | Chauffage |  |  |  |  | 47 | PT | Portugal | 80 | RS-Serbia | 47 |  |  | 1000 |  | 47 |  |  | 1000 | -- | ZZZZZ | 20 | -- | - |  | --
| kWh/(m²month) | Rayonnement Sud | [17 empty] | Refroidissement |  |  |  |  | 48 | RO | Romania | 81 | SK-Slovakia | 48 |  |  | 1000 |  | 48 |  |  | 1000 | -- | ZZZZZ | 20 | -- | - |  | --
| kWh/(m²month) | Rayonnement Ouest | [17 empty] | Déshumidification |  |  |  |  | 49 | RS | Serbia | 82 | SI-Slovenia | 49 |  |  | 1000 |  | 49 |  |  | 1000 | -- | ZZZZZ | 20 | -- | - |  | --
| kWh/(m²month) | Rayonnement global | [22 empty] | 50 | RU | Russian Federation | 83 | ES-Spain | 50 |  |  | 1000 |  | 50 |  |  | 1000 | -- | ZZZZZ | 20 | -- | - |  | --
| ° C | Point de rosée | [22 empty] | 51 | SD | Sudan | 85 | LK-Sri Lanka | 51 |  |  | 1000 |  | 51 |  |  | 1000 | -- | ZZZZZ | 20 | -- | - |  | --
| ° C | Température du ciel | [22 empty] | 52 | SE | Sweden | 84 | SD-Sudan | 52 |  |  | 1000 |  | 52 |  |  | 1000 | -- | ZZZZZ | 20 | -- | - |  | --
|  | Location 6 | 31 |  | 31 |  | 31 |  | Localisation | Location 6 | ΔTété [K] |  | Source |  | Puissance chauf. 1 | Puissance chauf. 2 | Puissance frigorifi. 1 | Puissance frigorifi. 2 | Facteur | [5 empty] | 53 | SI | Slovenia | 90 | SE-Sweden |  |  |  | 1000 |  | 53 |  |  | 1000 | -- | ZZZZZ | 20 | -- | - |  | --
| ° C | Température extérieure | [17 empty] | Electricité domestique |  |  |  |  | 54 | SK | Slovakia | 91 | CH-Switzerland |  |  |  | 1000 |  | 54 |  |  | 1000 | -- | ZZZZZ | 20 | -- | - |  | --
| kWh/(m²month) | Rayonnement Nord | [17 empty] | Eau chaude sanitaire |  |  |  |  | 55 | SY | Syrian Arab Republic | 87 | SY-Syrian Arab Republic | [5 empty] | 55 |  |  | 1000 | -- | ZZZZZ | 20 | -- | - |  | --
| kWh/(m²month) | Rayonnement Est | [17 empty] | Chauffage |  |  |  |  | 56 | TR | Turkey | 86 | TW-Taiwan, Province of China | [5 empty] | 56 |  |  | 1000 | -- | ZZZZZ | 20 | -- | - |  | --
| kWh/(m²month) | Rayonnement Sud | [17 empty] | Refroidissement |  |  |  |  | 57 | TW | Taiwan, Province of China | 93 | TR-Turkey | [5 empty] | 57 |  |  | 1000 | -- | ZZZZZ | 20 | -- | - |  | --
| kWh/(m²month) | Rayonnement Ouest | [17 empty] | Déshumidification |  |  |  |  | 58 | UA | Ukraine | 95 | UA-Ukraine | [5 empty] | 58 |  |  | 1000 | -- | ZZZZZ | 20 | -- | - |  | --
| kWh/(m²month) | Rayonnement global | [22 empty] | 59 | US | United States of America | 94 | AE-United Arab Emirates | [5 empty] | 59 |  |  | 1000 | -- | ZZZZZ | 20 | -- | - |  | --
| ° C | Point de rosée | [22 empty] | 60 |  |  | 96 | GB-United Kingdom/ Britain | [5 empty] | 60 |  |  | 1000 | -- | ZZZZZ | 20 | -- | - |  | --
| ° C | Température du ciel | [22 empty] | 61 |  |  | 99 | US-United States of America | [5 empty] | 61 |  |  | 1000 | -- | ZZZZZ | 20 | -- | - |  | --
|  | Location 7 | 31 |  | 31 |  | 31 |  | Localisation | Location 7 | ΔTété [K] |  | Source |  | Puissance chauf. 1 | Puissance chauf. 2 | Puissance frigorifi. 1 | Puissance frigorifi. 2 | Facteur | [5 empty] | 62 |  |  | 1000 | -- | [5 empty] | 62 |  |  | 1000 | -- | ZZZZZ | 20 | -- | - |  | --
| ° C | Température extérieure | [17 empty] | Electricité domestique |  |  |  |  | 63 |  |  | 1000 | -- | [5 empty] | 63 |  |  | 1000 | -- | ZZZZZ | 20 | -- | - |  | --
| kWh/(m²month) | Rayonnement Nord | [17 empty] | Eau chaude sanitaire |  |  |  |  | 64 |  |  | 1000 | -- | [5 empty] | 64 |  |  | 1000 | -- | ZZZZZ | 20 | -- | - |  | --
| kWh/(m²month) | Rayonnement Est | [17 empty] | Chauffage |  |  |  |  | 65 |  |  | 1000 | -- | [5 empty] | 65 |  |  | 1000 | -- | ZZZZZ | 20 | -- | - |  | --
| kWh/(m²month) | Rayonnement Sud | [17 empty] | Refroidissement |  |  |  |  | 66 |  |  | 1000 | -- | [5 empty] | 66 |  |  | 1000 | -- | ZZZZZ | 20 | -- | - |  | --
| kWh/(m²month) | Rayonnement Ouest | [17 empty] | Déshumidification |  |  |  |  | 67 |  |  | 1000 | -- | [5 empty] | 67 |  |  | 1000 | -- | ZZZZZ | 20 | -- | - |  | --
| kWh/(m²month) | Rayonnement global | [22 empty] | 68 |  |  | 1000 | -- | [5 empty] | 68 |  |  | 1000 | -- | ZZZZZ | 20 | -- | - |  | --
| ° C | Point de rosée | [22 empty] | 69 |  |  | 1000 | -- | [5 empty] | 69 |  |  | 1000 | -- | ZZZZZ | 20 | -- | - |  | --
| ° C | Température du ciel | [22 empty] | 70 |  |  | 1000 | -- | [5 empty] | 70 |  |  | 1000 | -- | ZZZZZ | 20 | -- | - |  | --
|  | Location 8 | 31 |  | 31 |  | 31 |  | Localisation | Location 8 | ΔTété [K] |  | Source |  | Puissance chauf. 1 | Puissance chauf. 2 | Puissance frigorifi. 1 | Puissance frigorifi. 2 | Facteur | [5 empty] | 71 |  |  | 1000 | -- | [5 empty] | 71 |  |  | 1000 | -- | ZZZZZ | 20 | -- | - |  | --
| ° C | Température extérieure | [17 empty] | Electricité domestique |  |  |  |  | 72 |  |  | 1000 | -- | [5 empty] | 72 |  |  | 1000 | -- | ZZZZZ | 20 | -- | - |  | --
| kWh/(m²month) | Rayonnement Nord | [17 empty] | Eau chaude sanitaire |  |  |  |  | 73 |  |  | 1000 | -- | [5 empty] | 73 |  |  | 1000 | -- | ZZZZZ | 20 | -- | - |  | --
| kWh/(m²month) | Rayonnement Est | [17 empty] | Chauffage |  |  |  |  | 74 |  |  | 1000 | -- | [5 empty] | 74 |  |  | 1000 | -- | ZZZZZ | 20 | -- | - |  | --
| kWh/(m²month) | Rayonnement Sud | [17 empty] | Refroidissement |  |  |  |  | 75 |  |  | 1000 | -- | [5 empty] | 75 |  |  | 1000 | -- | ZZZZZ | 20 | -- | - |  | --
| kWh/(m²month) | Rayonnement Ouest | [17 empty] | Déshumidification |  |  |  |  | 76 |  |  | 1000 | -- | [5 empty] | 76 |  |  | 1000 | -- | ZZZZZ | 20 | -- | - |  | --
| kWh/(m²month) | Rayonnement global | [22 empty] | 77 |  |  | 1000 | -- | [5 empty] | 77 |  |  | 1000 | -- | ZZZZZ | 20 | -- | - |  | --
| ° C | Point de rosée | [22 empty] | 78 |  |  | 1000 | -- | [5 empty] | 78 |  |  | 1000 | -- | ZZZZZ | 20 | -- | - |  | --
| ° C | Température du ciel | [22 empty] | 79 |  |  | 1000 | -- | [5 empty] | 79 |  |  | 1000 | -- | ZZZZZ | 20 | -- | - |  | --
|  | Location 9 | 31 |  | 31 |  | 31 |  | Localisation | Location 9 | ΔTété [K] |  | Source |  | Puissance chauf. 1 | Puissance chauf. 2 | Puissance frigorifi. 1 | Puissance frigorifi. 2 | Facteur | [5 empty] | 80 |  |  | 1000 | -- | [5 empty] | 80 |  |  | 1000 | -- | ZZZZZ | 20 | -- | - |  | --
| ° C | Température extérieure | [17 empty] | Electricité domestique |  |  |  |  | 81 |  |  | 1000 | -- | [5 empty] | 81 |  |  | 1000 | -- | ZZZZZ | 20 | -- | - |  | --
| kWh/(m²month) | Rayonnement Nord | [17 empty] | Eau chaude sanitaire |  |  |  |  | 82 |  |  | 1000 | -- | [5 empty] | 82 |  |  | 1000 | -- | ZZZZZ | 20 | -- | - |  | --
| kWh/(m²month) | Rayonnement Est | [17 empty] | Chauffage |  |  |  |  | 83 |  |  | 1000 | -- | [5 empty] | 83 |  |  | 1000 | -- | ZZZZZ | 20 | -- | - |  | --
| kWh/(m²month) | Rayonnement Sud | [17 empty] | Refroidissement |  |  |  |  | 84 |  |  | 1000 | -- | [5 empty] | 84 |  |  | 1000 | -- | ZZZZZ | 20 | -- | - |  | --
| kWh/(m²month) | Rayonnement Ouest | [17 empty] | Déshumidification |  |  |  |  | 85 |  |  | 1000 | -- | [5 empty] | 85 |  |  | 1000 | -- | ZZZZZ | 20 | -- | - |  | --
| kWh/(m²month) | Rayonnement global | [22 empty] | 86 |  |  | 1000 | -- | [5 empty] | 86 |  |  | 1000 | -- | ZZZZZ | 20 | -- | - |  | --
| ° C | Point de rosée | [22 empty] | 87 |  |  | 1000 | -- | [5 empty] | 87 |  |  | 1000 | -- | ZZZZZ | 20 | -- | - |  | --
| ° C | Température du ciel | [22 empty] | 88 |  |  | 1000 | -- | [5 empty] | 88 |  |  | 1000 | -- | ZZZZZ | 20 | -- | - |  | --
|  | Location 10 | 31 |  | 31 |  | 31 |  | Localisation | Location 10 | ΔTété [K] |  | Source |  | Puissance chauf. 1 | Puissance chauf. 2 | Puissance frigorifi. 1 | Puissance frigorifi. 2 | Facteur | [5 empty] | 89 |  |  | 1000 | -- | [5 empty] | 89 |  |  | 1000 | -- | ZZZZZ | 20 | -- | - |  | --
| ° C | Température extérieure | [17 empty] | Electricité domestique |  |  |  |  | 90 |  |  | 1000 | -- | [5 empty] | 90 |  |  | 1000 | -- | ZZZZZ | 20 | -- | - |  | --
| kWh/(m²month) | Rayonnement Nord | [17 empty] | Eau chaude sanitaire |  |  |  |  | 91 |  |  | 1000 | -- | [5 empty] | 91 |  |  | 1000 | -- | ZZZZZ | 20 | -- | - |  | --
| kWh/(m²month) | Rayonnement Est | [17 empty] | Chauffage |  |  |  |  | 92 |  |  | 1000 | -- | [5 empty] | 92 |  |  | 1000 | -- | ZZZZZ | 20 | -- | - |  | --
| kWh/(m²month) | Rayonnement Sud | [17 empty] | Refroidissement |  |  |  |  | 93 |  |  | 1000 | -- | [5 empty] | 93 |  |  | 1000 | -- | ZZZZZ | 20 | -- | - |  | --
| kWh/(m²month) | Rayonnement Ouest | [17 empty] | Déshumidification |  |  |  |  | 94 |  |  | 1000 | -- | [5 empty] | 94 |  |  | 1000 | -- | ZZZZZ | 20 | -- | - |  | --
| kWh/(m²month) | Rayonnement global | [22 empty] | 95 |  |  | 1000 | -- | [5 empty] | 95 |  |  | 1000 | -- | ZZZZZ | 20 | -- | - |  | --
| ° C | Point de rosée | [22 empty] | 96 |  |  | 1000 | -- | [5 empty] | 96 |  |  | 1000 | -- | ZZZZZ | 20 | -- | - |  | --
| ° C | Température du ciel | [22 empty] | 97 |  |  | 1000 | -- | [5 empty] | 97 |  |  | 1000 | -- | ZZZZZ | 20 | -- | - |  | --
|  | Location 11 | 31 |  | 31 |  | 31 |  | Localisation | Location 11 | ΔTété [K] |  | Source |  | Puissance chauf. 1 | Puissance chauf. 2 | Puissance frigorifi. 1 | Puissance frigorifi. 2 | Facteur | [5 empty] | 98 |  |  | 1000 | -- | [5 empty] | 98 |  |  | 1000 | -- | ZZZZZ | 20 | -- | - |  | --
| ° C | Température extérieure | [17 empty] | Electricité domestique |  |  |  |  | 99 |  |  | 1000 | -- | [5 empty] | 99 |  |  | 1000 | -- | ZZZZZ | 20 | -- | - |  | --
| kWh/(m²month) | Rayonnement Nord | [17 empty] | Eau chaude sanitaire |  |  |  |  | 100 |  |  | 1000 | -- | [5 empty] | 100 |  |  | 1000 | -- | ZZZZZ | 20 | -- | - |  | --
| kWh/(m²month) | Rayonnement Est | [17 empty] | Chauffage
| kWh/(m²month) | Rayonnement Sud | [17 empty] | Refroidissement
| kWh/(m²month) | Rayonnement Ouest | [17 empty] | Déshumidification
| kWh/(m²month) | Rayonnement global
| ° C | Point de rosée
| ° C | Température du ciel
|  | Location 12 | 31 |  | 31 |  | 31 |  | Localisation | Location 12 | ΔTété [K] |  | Source |  | Puissance chauf. 1 | Puissance chauf. 2 | Puissance frigorifi. 1 | Puissance frigorifi. 2 | Facteur
| ° C | Température extérieure | [17 empty] | Electricité domestique
| kWh/(m²month) | Rayonnement Nord | [17 empty] | Eau chaude sanitaire
| kWh/(m²month) | Rayonnement Est | [17 empty] | Chauffage
| kWh/(m²month) | Rayonnement Sud | [17 empty] | Refroidissement
| kWh/(m²month) | Rayonnement Ouest | [17 empty] | Déshumidification
| kWh/(m²month) | Rayonnement global
| ° C | Point de rosée
| ° C | Température du ciel
|  | Location 13 | 31 |  | 31 |  | 31 |  | Localisation | Location 13 | ΔTété [K] |  | Source |  | Puissance chauf. 1 | Puissance chauf. 2 | Puissance frigorifi. 1 | Puissance frigorifi. 2 | Facteur
| ° C | Température extérieure | [17 empty] | Electricité domestique
| kWh/(m²month) | Rayonnement Nord | [17 empty] | Eau chaude sanitaire
| kWh/(m²month) | Rayonnement Est | [17 empty] | Chauffage
| kWh/(m²month) | Rayonnement Sud | [17 empty] | Refroidissement
| kWh/(m²month) | Rayonnement Ouest | [17 empty] | Déshumidification
| kWh/(m²month) | Rayonnement global
| ° C | Point de rosée
| ° C | Température du ciel
|  | Location 14 | 31 |  | 31 |  | 31 |  | Localisation | Location 14 | ΔTété [K] |  | Source |  | Puissance chauf. 1 | Puissance chauf. 2 | Puissance frigorifi. 1 | Puissance frigorifi. 2 | Facteur
| ° C | Température extérieure | [17 empty] | Electricité domestique
| kWh/(m²month) | Rayonnement Nord | [17 empty] | Eau chaude sanitaire
| kWh/(m²month) | Rayonnement Est | [17 empty] | Chauffage
| kWh/(m²month) | Rayonnement Sud | [17 empty] | Refroidissement
| kWh/(m²month) | Rayonnement Ouest | [17 empty] | Déshumidification
| kWh/(m²month) | Rayonnement global
| ° C | Point de rosée
| ° C | Température du ciel
|  | Location 15 | 31 |  | 31 |  | 31 |  | Localisation | Location 15 | ΔTété [K] |  | Source |  | Puissance chauf. 1 | Puissance chauf. 2 | Puissance frigorifi. 1 | Puissance frigorifi. 2 | Facteur
| ° C | Température extérieure | [17 empty] | Electricité domestique
| kWh/(m²month) | Rayonnement Nord | [17 empty] | Eau chaude sanitaire
| kWh/(m²month) | Rayonnement Est | [17 empty] | Chauffage
| kWh/(m²month) | Rayonnement Sud | [17 empty] | Refroidissement
| kWh/(m²month) | Rayonnement Ouest | [17 empty] | Déshumidification
| kWh/(m²month) | Rayonnement global
| ° C | Point de rosée
| ° C | Température du ciel
|  | Location 16 | 31 |  | 31 |  | 31 |  | Localisation | Location 16 | ΔTété [K] |  | Source |  | Puissance chauf. 1 | Puissance chauf. 2 | Puissance frigorifi. 1 | Puissance frigorifi. 2 | Facteur
| ° C | Température extérieure | [17 empty] | Electricité domestique
| kWh/(m²month) | Rayonnement Nord | [17 empty] | Eau chaude sanitaire
| kWh/(m²month) | Rayonnement Est | [17 empty] | Chauffage
| kWh/(m²month) | Rayonnement Sud | [17 empty] | Refroidissement
| kWh/(m²month) | Rayonnement Ouest | [17 empty] | Déshumidification
| kWh/(m²month) | Rayonnement global
| ° C | Point de rosée
| ° C | Température du ciel
Ende
| Distanzen |  |  | 20 | 10 | 59 | [137 empty] | <------ Nicht ins PHPP verknüpft -----> | [6 empty] | Ende
| ...zu angegeben | … zu aktuellem Datensatz |  | Stadt-Index | Region-Index | Land-Index | [9 empty] | nicht sichtbar im PHPP |  |  |  |  | Monatsmitteltemperatur °C | Monatsmitteltemperatur °C | Monatsmitteltemperatur °C | Monatsmitteltemperatur °C | Monatsmitteltemperatur °C | Monatsmitteltemperatur °C | Monatsmitteltemperatur °C | Monatsmitteltemperatur °C | Monatsmitteltemperatur °C | Monatsmitteltemperatur °C | Monatsmitteltemperatur °C | Monatsmitteltemperatur °C | Solarstrahlung N kWh/mon | Solarstrahlung N kWh/mon | Solarstrahlung N kWh/mon | Solarstrahlung N kWh/mon | Solarstrahlung N kWh/mon | Solarstrahlung N kWh/mon | Solarstrahlung N kWh/mon | Solarstrahlung N kWh/mon | Solarstrahlung N kWh/mon | Solarstrahlung N kWh/mon | Solarstrahlung N kWh/mon | Solarstrahlung N kWh/mon | Solarstrahlung O kWh/mon | Solarstrahlung O kWh/mon | Solarstrahlung O kWh/mon | Solarstrahlung O kWh/mon | Solarstrahlung O kWh/mon | Solarstrahlung O kWh/mon | Solarstrahlung O kWh/mon | Solarstrahlung O kWh/mon | Solarstrahlung O kWh/mon | Solarstrahlung O kWh/mon | Solarstrahlung O kWh/mon | Solarstrahlung O kWh/mon | Solarstrahlung S kWh/mon | Solarstrahlung S kWh/mon | Solarstrahlung S kWh/mon | Solarstrahlung S kWh/mon | Solarstrahlung S kWh/mon | Solarstrahlung S kWh/mon | Solarstrahlung S kWh/mon | Solarstrahlung S kWh/mon | Solarstrahlung S kWh/mon | Solarstrahlung S kWh/mon | Solarstrahlung S kWh/mon | Solarstrahlung S kWh/mon | Solarstrahlung W kWh/mon | Solarstrahlung W kWh/mon | Solarstrahlung W kWh/mon | Solarstrahlung W kWh/mon | Solarstrahlung W kWh/mon | Solarstrahlung W kWh/mon | Solarstrahlung W kWh/mon | Solarstrahlung W kWh/mon | Solarstrahlung W kWh/mon | Solarstrahlung W kWh/mon | Solarstrahlung W kWh/mon | Solarstrahlung W kWh/mon | Solarstrahlung horizontal kWh/mon | Solarstrahlung horizontal kWh/mon | Solarstrahlung horizontal kWh/mon | Solarstrahlung horizontal kWh/mon | Solarstrahlung horizontal kWh/mon | Solarstrahlung horizontal kWh/mon | Solarstrahlung horizontal kWh/mon | Solarstrahlung horizontal kWh/mon | Solarstrahlung horizontal kWh/mon | Solarstrahlung horizontal kWh/mon | Solarstrahlung horizontal kWh/mon | Solarstrahlung horizontal kWh/mon | Taupunkt °C | Taupunkt °C | Taupunkt °C | Taupunkt °C | Taupunkt °C | Taupunkt °C | Taupunkt °C | Taupunkt °C | Taupunkt °C | Taupunkt °C | Taupunkt °C | Taupunkt °C | Himmelstemperatur °C | Himmelstemperatur °C | Himmelstemperatur °C | Himmelstemperatur °C | Himmelstemperatur °C | Himmelstemperatur °C | Himmelstemperatur °C | Himmelstemperatur °C | Himmelstemperatur °C | Himmelstemperatur °C | Himmelstemperatur °C | Himmelstemperatur °C | HEIZLAST 1 | HEIZLAST 1 | HEIZLAST 1 | HEIZLAST 1 | HEIZLAST 1 | HEIZLAST 1 | HEIZLAST 2 | HEIZLAST 2 | HEIZLAST 2 | HEIZLAST 2 | HEIZLAST 2 | HEIZLAST 2 | KÜHLLAST 1 | KÜHLLAST 1 | KÜHLLAST 1 | KÜHLLAST 1 | KÜHLLAST 1 | KÜHLLAST 1 | KÜHLLAST 1 | KÜHLLAST 2 | KÜHLLAST 2 | KÜHLLAST 2 | KÜHLLAST 2 | KÜHLLAST 2 | KÜHLLAST 2 | KÜHLLAST 2 | Tagestemp | Tagestemp | Mittlere Windgeschwindigkeit | PER | PER | PER | PER | PER | Ende
| Koordinaten [km] | [km] |  |  | FR | 0 |  |  | anzeigen? | stand | Code | Land | Region | Standort | Kommentar 1 (Quelle) | Kommentar 2 (intern) | Breite ° | Länge ° | Meereshöhe m | Temperaturschwankung Sommer °C | Jan | Feb | Mrz | Apr | Mai | Jun | Jul | Aug | Sep | Okt | Nov | Dez | Jan | Feb | Mrz | Apr | Mai | Jun | Jul | Aug | Sep | Okt | Nov | Dez | Jan | Feb | Mrz | Apr | Mai | Jun | Jul | Aug | Sep | Okt | Nov | Dez | Jan | Feb | Mrz | Apr | Mai | Jun | Jul | Aug | Sep | Okt | Nov | Dez | Jan | Feb | Mrz | Apr | Mai | Jun | Jul | Aug | Sep | Okt | Nov | Dez | Jan | Feb | Mrz | Apr | Mai | Jun | Jul | Aug | Sep | Okt | Nov | Dez | Jan | Feb | Mrz | Apr | Mai | Jun | Jul | Aug | Sep | Okt | Nov | Dez | Jan | Feb | Mrz | Apr | Mai | Jun | Jul | Aug | Sep | Okt | Nov | Dez | ATemp [°C] | Nord [W/m²] | Ost [W/m²] | Süd [W/m²] | West [W/m²] | Hori [W/m²] | ATemp [°C] | Nord [W/m²] | Ost [W/m²] | Süd [W/m²] | West [W/m²] | Hori [W/m²] | ATemp [°C] | Nord [W/m²] | Ost [W/m²] | Süd [W/m²] | West [W/m²] | Hori [W/m²] | Taupunkt [°C] | ATemp [°C] | Nord [W/m²] | Ost [W/m²] | Süd [W/m²] | West [W/m²] | Hori [W/m²] | Taupunkt [°C] | MIN [°C] | MAX [°C] | [m/s] | HH | WW | Hz | Kue | Entf | Ende
| ------- | ------- | ------- | ------- | ------- | ------- | ------- | Aktueller Datensatz für Export | [142 empty] | Ende
| ------- | ------- | ------- | ------- | ------- | ------- | ------- | aktuell: | - |  | 0010a | FR | - | Nancy, with 1K summer correction |  | - | 48.68 | 6.22 | 217 | 11.5 | 2 | 3.5 | 6.7 | 9.6 | 15.16 | 18.9 | 20 | 20.5 | 16 | 11.08 | 5.7 | 2.9 | 8 | 14 | 24 | 29 | 45 | 52 | 51 | 37 | 26 | 18 | 10 | 7 | 15 | 28 | 47 | 74 | 97 | 104 | 102 | 93 | 63 | 36 | 18 | 13 | 44 | 56 | 80 | 89 | 88 | 84 | 92 | 99 | 93 | 69 | 48 | 34 | 18 | 27 | 49 | 71 | 86 | 91 | 101 | 86 | 63 | 40 | 22 | 13 | 25 | 43 | 79 | 117 | 153 | 163 | 170 | 146 | 101 | 59 | 30 | 20 | -0.2 | 0.1 | 2.2 | 3.9 | 8.9 | 11.1 | 12.5 | 13.3 | 10.5 | 7.9 | 3.6 | 0.8 | -7.4 | -7.3 | -4.3 | -2.8 | 2.9 | 5.3 | 7 | 8.2 | 5 | 2.3 | -2.8 | -6.2 | -5.8 | 10 | 20 | 50 | 20 | 30 | -2.1 | 10 | 10 | 15 | 10 | 15 | 25 | 100 | 170 | 190 | 170 | 320 | 16.3 | [7 empty] | - | - | - | 1.29 | 1.29 | 1.77 | 1.07 | 1.28 | Ende
| - | - | ------- | ------- | ------- | ------- | ------- | Import aus anderem PHPP oder designPH bzw. eigen Daten im Zeilenformat | [142 empty] | Ende
| - | - | ------ | - | - | - | - | Import 1: | - | x | [140 empty] | Ende
| - | - | ------ | - | - | - | - | Import 2: | - | x | [140 empty] | Ende
| - | - | ------ | - | - | - | - | Import 3: | - | x | [140 empty] | Ende
| - | - | ------ | - | - | - | - | Import 4: | - | x | [140 empty] | Ende
| - | - | ------ | - | - | - | - | Import 5: | - | x | [140 empty] | Ende
| - | - | ------ | - | - | - | - | Import 6: | - | x | [140 empty] | Ende
| - | - | ------ | - | - | - | - | Import 7: | - | x | [140 empty] | Ende
| - | - | ------ | - | - | - | - | Import 8: | - | x | [140 empty] | Ende
| - | - | ------ | - | - | - | - | Import 9: | - | x | [140 empty] | Ende
| - | - | ------ | - | - | - | - | Import 10: | - | x | [140 empty] | Ende
| - | - | [5 empty] | User Data | [142 empty] | Ende
| - | - | ud---00-0 | - | ------- | ------- | ud---00 | ud 0: | x | x | ---00 | ud | - | 0 | [128 empty] | - | - | - | [5 empty] | Ende
| - | - | ud---01-Location 1 | - | ------- | ------- | ud---01 | ud 1: | x | x | ---01 | ud | - | Location 1 | [128 empty] | - | - | - | [5 empty] | Ende
| - | - | ud---02-Location 2 | - | ------- | ------- | ud---02 | ud 2: | x | x | ---02 | ud | - | Location 2 | [128 empty] | - | - | - | [5 empty] | Ende
| - | - | ud---03-Location 3 | - | ------- | ------- | ud---03 | ud 3: | x | x | ---03 | ud | - | Location 3 | [128 empty] | - | - | - | [5 empty] | Ende
| - | - | ud---04-Location 4 | - | ------- | ------- | ud---04 | ud 4: | x | x | ---04 | ud | - | Location 4 | [128 empty] | - | - | - | [5 empty] | Ende
| - | - | ud---05-Location 5 | - | ------- | ------- | ud---05 | ud 5: | x | x | ---05 | ud | - | Location 5 | [128 empty] | - | - | - | [5 empty] | Ende
| - | - | ud---06-Location 6 | - | ------- | ------- | ud---06 | ud 6: | x | x | ---06 | ud | - | Location 6 | [128 empty] | - | - | - | [5 empty] | Ende
| - | - | ud---07-Location 7 | - | ------- | ------- | ud---07 | ud 7: | x | x | ---07 | ud | - | Location 7 | [128 empty] | - | - | - | [5 empty] | Ende
| - | - | ud---08-Location 8 | - | ------- | ------- | ud---08 | ud 8: | x | x | ---08 | ud | - | Location 8 | [128 empty] | - | - | - | [5 empty] | Ende
| - | - | ud---09-Location 9 | - | ------- | ------- | ud---09 | ud 9: | x | x | ---09 | ud | - | Location 9 | [128 empty] | - | - | - | [5 empty] | Ende
| - | - | ud---10-Location 10 | - | ------- | ------- | ud---10 | ud 10: | x | x | ---10 | ud | - | Location 10 | [128 empty] | - | - | - | [5 empty] | Ende
| - | - | ud---11-Location 11 | - | ------- | ------- | ud---11 | ud 11: | x | x | ---11 | ud | - | Location 11 | [128 empty] | - | - | - | [5 empty] | Ende
| - | - | ud---12-Location 12 | - | ------- | ------- | ud---12 | ud 12: | x | x | ---12 | ud | - | Location 12 | [128 empty] | - | - | - | [5 empty] | Ende
| - | - | ud---13-Location 13 | - | ------- | ------- | ud---13 | ud 13: | x | x | ---13 | ud | - | Location 13 | [128 empty] | - | - | - | [5 empty] | Ende
| - | - | ud---14-Location 14 | - | ------- | ------- | ud---14 | ud 14: | x | x | ---14 | ud | - | Location 14 | [128 empty] | - | - | - | [5 empty] | Ende
| - | - | ud---15-Location 15 | - | ------- | ------- | ud---15 | ud 15: | x | x | ---15 | ud | - | Location 15 | [128 empty] | - | - | - | [5 empty] | Ende
| - | - | ud---16-Location 16 | - | ------- | ------- | ud---16 | ud 16: | x | x | ---16 | ud | - | Location 16 | [128 empty] | - | - | - | [5 empty] | Ende
| - | - | [5 empty] | Nationale PHPP Daten (vom PHI / Übersetzer) | [142 empty] | Ende
| - | - | ------ | - | - | - | - | PHI Datenbank - Stand 22.9.2014 | - | [141 empty] | Ende
| 16910.7971 | 777.9326 | AD0001a-Andorra de la Vella | - | - | 1 | AD0001a |  | x | x | 0001a | AD |  | Andorra de la Vella | Meteonorm & EOSWEB satellite data. Load data derived by PHI. | 2015 PHI | 42.51 | 1.52 | 1009 | 9.6 | 4.3 | 5.1 | 7.9 | 10.1 | 14 | 18.3 | 19.4 | 19.3 | 16.2 | 12.8 | 7.4 | 4.4 | 17 | 21 | 30 | 37 | 47 | 53 | 50 | 41 | 30 | 24 | 17 | 15 | 35 | 49 | 73 | 79 | 92 | 104 | 112 | 100 | 81 | 57 | 39 | 31 | 89 | 108 | 120 | 96 | 89 | 87 | 99 | 110 | 120 | 113 | 95 | 84 | 36 | 50 | 73 | 80 | 92 | 104 | 112 | 100 | 81 | 57 | 40 | 31 | 55 | 79 | 121 | 140 | 170 | 190 | 205 | 176 | 136 | 92 | 60 | 49 | 0 | -0.1 | 1.9 | 4.5 | 8.3 | 11.5 | 12.5 | 12.5 | 10.4 | 8.2 | 3.2 | 0.3 | -8.5 | -9.2 | -5.9 | -2.9 | 1.3 | 5.2 | 4.9 | 6.4 | 3.4 | 1.4 | -5.6 | -8.9 | -1.2 | 15 | 40 | 95 | 35 | 50 | -0.9 | 20 | 25 | 55 | 30 | 45 | 25.8 | 90 | 240 | 195 | 240 | 375 | 17.5 | 23.2 | 60 | 185 | 285 | 190 | 300 | 15 |  |  |  | 1.25 | 1.25 | 1.77 | 1.19 | 1.32 | Ende
| 11678.4711 | 4971.4593 | AE0001a-Dubai | - | - | 2 | AE0001a |  | x | x | 0001a | AE |  | Dubai | Diverse sources; comparison and processing through ZEPHIR Passivhaus Italia & PHI | 2015 PHI & ZEPHIR | 25.25 | 55.33 | 6 | 8.9 | 19.8 | 21.2 | 24.1 | 28.2 | 32.6 | 34.3 | 36 | 36 | 33.7 | 30.4 | 26 | 21.9 | 35 | 37 | 48 | 52 | 66 | 74 | 70 | 57 | 47 | 42 | 35 | 33 | 71 | 79 | 97 | 107 | 120 | 114 | 110 | 109 | 103 | 97 | 80 | 69 | 141 | 129 | 117 | 86 | 66 | 56 | 61 | 77 | 107 | 144 | 151 | 144 | 71 | 82 | 98 | 106 | 119 | 116 | 110 | 108 | 105 | 98 | 79 | 70 | 121 | 135 | 171 | 192 | 222 | 215 | 205 | 201 | 184 | 167 | 132 | 114 | 11.3 | 12.2 | 13 | 13.9 | 16.5 | 20.8 | 22.3 | 21.8 | 22 | 19.4 | 16.2 | 13.5 | 6.3 | 6.7 | 9.5 | 10.9 | 14.1 | 18.3 | 19.7 | 19.8 | 19.3 | 16.3 | 12.9 | 9.5 | 16.8 | 15 | 50 | 102 | 47 | 93 | 20.1 | 10 | 27 | 45 | 27 | 53 | 39.1 | 101 | 173 | 110 | 173 | 341 | 23.7 | 36.9 | 70 | 161 | 184 | 161 | 302 | 25 |  |  |  | 1.2 | 1.13 | 0.66 | 1.43 | 1.18 | Ende
| 11595.7124 | 11287.3209 | AR0001a-Buenos Aires | - | - | 3 | AR0001a |  | x | x | 0001a | AR |  | Buenos Aires | Location is on the Southern Hemisphere. The original data has been adapted for use in the PHPP (see PHPP manual!). Source: Derived from Meteonorm & IWEC | 2016 PHI | -34.82 | -58.53 | 20 | 11.3 | 10 | 11.7 | 13.3 | 16.7 | 19.3 | 22.4 | 23.9 | 22.8 | 20.9 | 16.9 | 13.3 | 10.7 | 23 | 30 | 37 | 48 | 60 | 70 | 66 | 48 | 43 | 32 | 26 | 22 | 45 | 60 | 78 | 96 | 115 | 121 | 122 | 101 | 93 | 68 | 56 | 41 | 103 | 115 | 110 | 97 | 83 | 78 | 83 | 89 | 115 | 119 | 116 | 95 | 47 | 62 | 75 | 93 | 110 | 115 | 122 | 101 | 94 | 69 | 53 | 42 | 71 | 97 | 128 | 164 | 200 | 214 | 216 | 176 | 156 | 111 | 83 | 64 | 6.4 | 7 | 7.3 | 11.4 | 12.7 | 15.3 | 16 | 16 | 15.5 | 12.3 | 9.4 | 6.7 | -1.5 | -0.9 | 1.1 | 5.4 | 7.1 | 10.4 | 11.6 | 11.4 | 9.8 | 6 | 1.7 | 0 | 3.8 | 30 | 55 | 130 | 60 | 85 | 5.8 | 10 | 15 | 20 | 15 | 20 | 27 | 80 | 155 | 210 | 160 | 290 | 21.5 | 30.7 | 100 | 180 | 165 | 185 | 350 | 21 | -0.5 |  |  | 1.2 | 1.22 | 1.85 | 1.33 | 1.34 | Ende
| 15768.4865 | 768.9587 | AT0001a-Eisenstadt | - | - | 4 | AT0001a |  | x | x | 0001a | AT | Burgenland | Eisenstadt | Source: ZAMG | 2007 PHI. | 47.85 | 16.53 | 190 | 9.5 | -1 | 1.1 | 5.2 | 10 | 14.6 | 17.8 | 19.9 | 19.2 | 15.8 | 10.2 | 4.6 | 0.7 | 9 | 13 | 22 | 30 | 44 | 49 | 45 | 38 | 26 | 18 | 11 | 8 | 21 | 28 | 54 | 72 | 86 | 98 | 98 | 89 | 64 | 43 | 22 | 17 | 51 | 65 | 88 | 96 | 94 | 86 | 97 | 98 | 98 | 91 | 57 | 47 | 19 | 32 | 55 | 72 | 94 | 87 | 99 | 88 | 63 | 47 | 25 | 16 | 30 | 45 | 84 | 122 | 157 | 163 | 173 | 145 | 102 | 67 | 35 | 23 | -4 | -2.9 | 0.3 | 3.2 | 8.1 | 11.2 | 12.5 | 12.7 | 10.3 | 6 | 1.4 | -2.4 | -15.2109 | -13.5267 | -8.7143 | -4.4619 | 2.4984 | 6.7623 | 8.5193 | 8.7881 | 5.5352 | -0.45078 | -7.0893 | -12.7662 | -5.3 | 15 | 35 | 80 | 30 | 40 | -4.6 | 10 | 10 | 15 | 10 | 15 | 25 | 100 | 210 | 180 | 200 | 340 | [11 empty] | 1.29 | 1.29 | 1.84 | 1.14 | 1.37 | Ende
| 15777.7667 | 770.4804 | AT0002a-Kleinzicken | - | - | - | AT0002a |  | x | x | 0002a | AT | Burgenland | Kleinzicken | Source: ZAMG | 2007 PHI. | 47.22 | 16.33 | 267 | 11.9 | -3.3 | -1 | 2.9 | 8.5 | 12.9 | 16.3 | 18.2 | 17.2 | 14.1 | 9.1 | 3.2 | -0.8 | 9 | 13 | 24 | 30 | 43 | 47 | 46 | 37 | 25 | 19 | 11 | 9 | 23 | 30 | 55 | 77 | 88 | 90 | 96 | 84 | 60 | 42 | 23 | 17 | 65 | 67 | 88 | 91 | 89 | 82 | 94 | 99 | 94 | 87 | 60 | 47 | 23 | 32 | 53 | 71 | 88 | 90 | 97 | 88 | 64 | 48 | 27 | 17 | 33 | 47 | 87 | 121 | 154 | 160 | 172 | 145 | 102 | 68 | 37 | 26 | -4.9 | -3 | -0.1 | 3.6 | 8.6 | 11.8 | 13 | 13.1 | 10.4 | 5.9 | 0.9 | -2.8 | -16.6006 | -13.6791 | -9.3088 | -3.8832 | 3.1933 | 7.5755 | 9.1904 | 9.3242 | 5.672 | -0.59246 | -7.8261 | -13.3743 | -8.2 | 10 | 20 | 50 | 25 | 30 | -6.2 | 15 | 20 | 30 | 20 | 25 | 24 | 100 | 200 | 170 | 220 | 350 | [11 empty] | 1.28 | 1.28 | 1.84 | 1.13 | 1.38 | Ende
| 15744.0377 | 791.9377 | AT0003a-Neusiedl am See | - | - | - | AT0003a |  | x | x | 0003a | AT | Burgenland | Neusiedl am See | Source: ZAMG | 2007 PHI. | 47.95 | 16.87 | 129 | 10 | -0.7 | 1.1 | 5.8 | 10 | 15 | 18.2 | 20.4 | 19.7 | 16.5 | 10.6 | 4.7 | 0.9 | 8 | 13 | 23 | 29 | 44 | 48 | 47 | 37 | 27 | 19 | 9 | 7 | 20 | 29 | 53 | 66 | 93 | 92 | 99 | 83 | 65 | 42 | 21 | 14 | 52 | 60 | 86 | 88 | 93 | 86 | 94 | 100 | 92 | 83 | 51 | 40 | 19 | 29 | 54 | 74 | 91 | 92 | 99 | 90 | 58 | 43 | 21 | 14 | 28 | 44 | 84 | 117 | 159 | 163 | 172 | 146 | 99 | 66 | 31 | 21 | -4.1 | -3 | 0.4 | 3.2 | 7.9 | 11.1 | 12.5 | 12.7 | 10.3 | 5.9 | 1.5 | -2.5 | -15.3648 | -13.6791 | -8.5659 | -4.4619 | 2.2197 | 6.6264 | 8.5193 | 8.7881 | 5.5352 | -0.59246 | -6.9423 | -12.9181 | -9 | 10 | 20 | 40 | 20 | 25 | -8 | 10 | 15 | 30 | 15 | 20 | 28 | 100 | 200 | 170 | 200 | 330 | [11 empty] | 1.29 | 1.29 | 1.84 | 1.14 | 1.37 | Ende
| 15942.1722 | 629.0161 | AT0004a-Feldkirchen/Kärnten | - | - | - | AT0004a |  | x | x | 0004a | AT | Kärnten | Feldkirchen/Kärnten | Source: ZAMG | 2007 PHI. | 46.72 | 14.1 | 543 | 10 | -3.7 | -0.3 | 4.4 | 8.4 | 14.6 | 17.5 | 19.3 | 19.6 | 13.6 | 9.6 | 2.5 | -0.4 | 13 | 17 | 31 | 37 | 54 | 58 | 56 | 49 | 32 | 20 | 14 | 11 | 29 | 49 | 72 | 74 | 95 | 94 | 101 | 96 | 68 | 38 | 20 | 18 | 67 | 99 | 113 | 90 | 95 | 85 | 92 | 103 | 101 | 84 | 43 | 41 | 26 | 41 | 66 | 77 | 102 | 97 | 99 | 95 | 76 | 51 | 25 | 19 | 40 | 64 | 110 | 126 | 171 | 166 | 175 | 165 | 120 | 68 | 35 | 28 | -6 | -3.4 | -0.4 | 2.7 | 9.1 | 12.2 | 14.2 | 15.3 | 9.9 | 6.6 | 0.1 | -2.5 | -18.3136 | -14.2903 | -9.756 | -5.1878 | 3.8854 | 8.1155 | 10.7901 | 12.2433 | 4.987 | 0.39695 | -9.0113 | -12.9181 | -9.4 | 10 | 40 | 110 | 35 | 50 | -3.9 | 10 | 10 | 15 | 10 | 15 | 23 | 100 | 210 | 170 | 210 | 350 | [11 empty] | 1.28 | 1.27 | 1.83 | 1.11 | 1.36 | Ende
| 16025.664 | 554.5123 | AT0005a-Kötschach-Mauthen | - | - | - | AT0005a |  | x | x | 0005a | AT | Kärnten | Kötschach-Mauthen | Source: ZAMG | 2007 PHI. | 46.68 | 13 | 707 | 11.1 | -3.3 | -1.5 | 2.9 | 7.3 | 11.8 | 15.3 | 17.7 | 16.4 | 13.4 | 7.8 | 1.8 | -2.8 | 11 | 16 | 23 | 29 | 43 | 48 | 47 | 35 | 26 | 19 | 12 | 8 | 29 | 38 | 64 | 74 | 90 | 88 | 95 | 87 | 65 | 43 | 26 | 23 | 78 | 86 | 107 | 93 | 87 | 83 | 93 | 99 | 103 | 88 | 64 | 62 | 29 | 40 | 65 | 76 | 88 | 90 | 98 | 91 | 67 | 48 | 27 | 21 | 39 | 57 | 97 | 123 | 152 | 159 | 170 | 147 | 106 | 69 | 38 | 29 | -5.6 | -4 | -1.1 | 2.7 | 7.6 | 11 | 13.1 | 13 | 10.4 | 5.5 | -0.1 | -4.5 | -17.6888 | -15.2109 | -10.8039 | -5.1878 | 1.8007 | 6.4904 | 9.3242 | 9.1904 | 5.672 | -1.1604 | -9.3088 | -15.9817 | -13.4 | 15 | 20 | 40 | 20 | 30 | -11.9 | 15 | 15 | 30 | 15 | 25 | 21 | 100 | 210 | 180 | 200 | 340 | [11 empty] | 1.28 | 1.28 | 1.81 | 1.09 | 1.31 | Ende
| 15989.118 | 583.2405 | AT0006a-Spittal/Drau | - | - | - | AT0006a |  | x | x | 0006a | AT | Kärnten | Spittal/Drau | Source: ZAMG | 2007 PHI. | 46.79 | 13.49 | 542 | 10 | -4.3 | -0.7 | 3.5 | 8.6 | 13.6 | 17.5 | 19.2 | 18.7 | 13.2 | 9 | 3.6 | -3.3 | 15 | 19 | 31 | 38 | 55 | 60 | 59 | 48 | 33 | 21 | 13 | 12 | 25 | 39 | 64 | 69 | 87 | 92 | 99 | 85 | 63 | 35 | 18 | 16 | 50 | 69 | 95 | 85 | 90 | 85 | 92 | 93 | 93 | 70 | 36 | 33 | 23 | 34 | 61 | 71 | 92 | 95 | 97 | 85 | 70 | 44 | 21 | 17 | 38 | 57 | 102 | 118 | 157 | 164 | 172 | 147 | 112 | 63 | 32 | 27 | -6.6 | -3.8 | -1.3 | 2.9 | 8.1 | 12.2 | 14.1 | 14.4 | 9.5 | 6 | 1.2 | -5.4 | -19.2547 | -14.9035 | -11.1044 | -4.8971 | 2.4984 | 8.1155 | 10.6573 | 11.0552 | 4.4371 | -0.45078 | -7.3837 | -17.3773 | -10.6 | 15 | 20 | 45 | 25 | 30 | -7.8 | 15 | 20 | 30 | 20 | 25 | 22 | 100 | 200 | 170 | 200 | 340 | [11 empty] | 1.28 | 1.28 | 1.81 | 1.09 | 1.31 | Ende
| 15886.9865 | 678.8459 | AT0007a-St. Andrä/Lavanttal | - | - | - | AT0007a |  | x | x | 0007a | AT | Kärnten | St. Andrä/Lavanttal | Source: ZAMG | 2007 PHI. | 46.76 | 14.83 | 402 | 10 | -3.3 | 0.4 | 4.4 | 7.9 | 13.9 | 17 | 20.3 | 18.8 | 14.8 | 7.3 | 2.9 | -2.4 | 12 | 21 | 31 | 42 | 54 | 59 | 58 | 48 | 31 | 23 | 12 | 11 | 25 | 40 | 52 | 66 | 93 | 93 | 98 | 80 | 60 | 35 | 19 | 18 | 56 | 71 | 77 | 78 | 96 | 86 | 93 | 87 | 85 | 63 | 45 | 42 | 23 | 36 | 50 | 68 | 100 | 96 | 96 | 79 | 65 | 41 | 23 | 20 | 36 | 60 | 86 | 115 | 167 | 165 | 171 | 139 | 105 | 63 | 33 | 28 | -5.6 | -2.7 | -0.4 | 2.2 | 8.4 | 11.7 | 15.2 | 14.5 | 11.1 | 4.3 | 0.5 | -4.5 | -17.6888 | -13.2221 | -9.756 | -5.9168 | 2.9157 | 7.4402 | 12.1117 | 11.1876 | 6.6264 | -2.8752 | -8.4177 | -15.9817 | -7.5 | 20 | 30 | 55 | 25 | 40 | -6.6 | 15 | 20 | 30 | 20 | 30 | 23 | 100 | 200 | 170 | 200 | 330 | [11 empty] | 1.27 | 1.27 | 1.84 | 1.11 | 1.36 | Ende
| 16003.8439 | 572.5653 | AT0008a-Weissensee | - | - | - | AT0008a |  | x | x | 0008a | AT | Kärnten | Weissensee | Source: ZAMG | 2007 PHI. | 46.72 | 13.29 | 945 | 10 | -6.1 | -0.1 | 0.3 | 6.7 | 11.6 | 14.6 | 17.5 | 15.4 | 13.5 | 8.1 | 3.1 | -0.7 | 11 | 16 | 28 | 42 | 51 | 58 | 55 | 45 | 32 | 18 | 10 | 10 | 32 | 57 | 79 | 63 | 80 | 81 | 83 | 76 | 57 | 38 | 23 | 22 | 83 | 116 | 127 | 76 | 83 | 80 | 82 | 83 | 83 | 89 | 70 | 69 | 28 | 46 | 72 | 65 | 85 | 83 | 82 | 75 | 63 | 52 | 33 | 27 | 42 | 71 | 117 | 112 | 144 | 146 | 147 | 131 | 101 | 68 | 38 | 33 | -8.4 | -3.2 | -4.5 | 1 | 6.1 | 9.3 | 12.4 | 11.1 | 9.8 | 5.1 | 0.7 | -2.8 | -22.1071 | -13.9845 | -15.9817 | -7.6785 | -0.3092 | 4.1615 | 8.3848 | 6.6264 | 4.8497 | -1.7301 | -8.1217 | -13.3743 | -11.9 | 10 | 50 | 140 | 40 | 60 | -6.4 | 10 | 10 | 10 | 10 | 10 | 20 | 100 | 190 | 160 | 180 | 310 | [11 empty] | 1.28 | 1.28 | 1.81 | 1.09 | 1.31 | Ende
| 15891.5224 | 644.3458 | AT0009a-Amstetten | - | - | - | AT0009a |  | x | x | 0009a | AT | Niederösterreich | Amstetten | Source: ZAMG | 2007 PHI. | 48.11 | 14.9 | 265 | 10 | -2 | 0.2 | 3.4 | 9.7 | 14 | 16.9 | 19.7 | 20 | 15.4 | 10.9 | 3.7 | 0.2 | 11 | 17 | 27 | 40 | 54 | 56 | 56 | 45 | 32 | 21 | 11 | 9 | 17 | 36 | 61 | 67 | 89 | 86 | 106 | 88 | 53 | 35 | 21 | 14 | 34 | 65 | 93 | 82 | 92 | 80 | 96 | 98 | 75 | 68 | 58 | 32 | 16 | 31 | 57 | 68 | 95 | 89 | 104 | 87 | 57 | 43 | 30 | 15 | 26 | 51 | 94 | 115 | 158 | 151 | 180 | 149 | 94 | 63 | 37 | 21 | -5.1 | -3.3 | -0.5 | 6 | 9.8 | 13.1 | 15.9 | 17 | 12.4 | 8.1 | 1.6 | -2.7 | -16.9109 | -14.1373 | -9.9054 | -0.45078 | 4.8497 | 9.3242 | 13.0307 | 14.4649 | 8.3848 | 2.4984 | -6.7955 | -13.2221 | -11.1 | 15 | 25 | 50 | 25 | 30 | -8 | 10 | 15 | 25 | 15 | 20 | 26 | 100 | 220 | 180 | 220 | 360 | [11 empty] | 1.28 | 1.28 | 1.83 | 1.14 | 1.34 | Ende
| 15790.601 | 745.2732 | AT0010a-Baden | - | - | - | AT0010a |  | x | x | 0010a | AT | Niederösterreich | Baden | Source: ZAMG | 2007 PHI. | 48.01 | 16.25 | 249 | 10 | 0.8 | 2.6 | 5.6 | 10.6 | 15.2 | 17.9 | 20.4 | 20.1 | 15.1 | 11.6 | 5.9 | -0.8 | 10 | 19 | 29 | 43 | 55 | 65 | 57 | 45 | 32 | 20 | 11 | 10 | 19 | 36 | 52 | 74 | 93 | 100 | 93 | 95 | 55 | 37 | 18 | 14 | 42 | 62 | 78 | 89 | 97 | 94 | 90 | 105 | 78 | 77 | 44 | 33 | 18 | 32 | 49 | 77 | 100 | 104 | 92 | 95 | 59 | 47 | 23 | 16 | 28 | 53 | 83 | 127 | 167 | 177 | 161 | 161 | 96 | 65 | 31 | 23 | -2.3 | -0.5 | 1.8 | 6.9 | 11 | 14.1 | 16.6 | 17.1 | 12.1 | 8.8 | 3.8 | -3.7 | -12.6145 | -9.9054 | -6.5021 | 0.81927 | 6.4904 | 10.6573 | 13.9448 | 14.5946 | 7.9806 | 3.4705 | -3.5946 | -14.75 | -5.6 | 10 | 25 | 70 | 25 | 30 | -3.1 | 5 | 5 | 5 | 5 | 10 | 25 | 100 | 200 | 200 | 200 | 320 | [11 empty] | 1.29 | 1.28 | 1.83 | 1.13 | 1.33 | Ende
| 15840.5266 | 695.6998 | AT0011a-Lilienfeld | - | - | - | AT0011a |  | x | x | 0011a | AT | Niederösterreich | Lilienfeld | Source: ZAMG | 2007 PHI. | 48.03 | 15.58 | 681 | 7.8 | -3.2 | -0.4 | 3 | 7.2 | 11.7 | 14.7 | 16.8 | 16.2 | 13.3 | 8.8 | 3.1 | -0.7 | 8 | 12 | 22 | 31 | 39 | 42 | 43 | 35 | 25 | 18 | 10 | 6 | 18 | 27 | 48 | 64 | 77 | 73 | 84 | 78 | 58 | 43 | 20 | 12 | 41 | 56 | 80 | 76 | 77 | 68 | 80 | 85 | 78 | 85 | 49 | 30 | 16 | 26 | 51 | 62 | 75 | 77 | 88 | 78 | 53 | 44 | 20 | 11 | 25 | 40 | 79 | 104 | 132 | 131 | 146 | 129 | 88 | 66 | 30 | 18 | -7.7 | -5.9 | -2 | 3.1 | 7.1 | 10.7 | 12.6 | 12.7 | 9.6 | 5.2 | 0.5 | -4.7 | -20.9926 | -18.1572 | -12.1602 | -4.6068 | 1.1003 | 6.0817 | 8.6538 | 8.7881 | 4.5747 | -1.5875 | -8.4177 | -16.2909 | -7.6 | 20 | 20 | 25 | 20 | 30 | -4.8 | 10 | 10 | 10 | 10 | 15 | 22 | 100 | 210 | 200 | 220 | 350 | [11 empty] | 1.29 | 1.29 | 1.83 | 1.11 | 1.32 | Ende
| 15797.8226 | 734.9525 | AT0012a-Stockerau | - | - | - | AT0012a |  | x | x | 0012a | AT | Niederösterreich | Stockerau | Source: ZAMG | 2007 PHI. | 48.4 | 16.19 | 202 | 10 | -1.4 | 2.2 | 6.8 | 10 | 15.4 | 18.2 | 20.7 | 20.4 | 14.8 | 10.3 | 6.8 | 2.2 | 11 | 17 | 28 | 41 | 55 | 64 | 54 | 48 | 32 | 20 | 11 | 9 | 17 | 32 | 53 | 74 | 93 | 105 | 83 | 90 | 48 | 30 | 15 | 13 | 34 | 56 | 80 | 89 | 94 | 94 | 81 | 98 | 68 | 53 | 31 | 27 | 16 | 28 | 51 | 77 | 99 | 107 | 82 | 89 | 52 | 35 | 18 | 14 | 26 | 47 | 84 | 127 | 165 | 182 | 145 | 153 | 86 | 53 | 26 | 21 | -4.5 | -2.9 | 3 | 6.3 | 11.2 | 14.4 | 16.9 | 17.4 | 11.8 | 7.5 | 4.7 | -0.7 | -15.9817 | -13.5267 | -4.7519 | -0.0264 | 6.7623 | 11.0552 | 14.335 | 14.9833 | 7.5755 | 1.6609 | -2.3017 | -10.2044 | -9.3 | 10 | 25 | 65 | 25 | 30 | -7.7 | 10 | 15 | 20 | 15 | 20 | 26 | 100 | 190 | 170 | 210 | 330 | [11 empty] | 1.29 | 1.28 | 1.83 | 1.13 | 1.33 | Ende
| 15871.9806 | 660.0633 | AT0013a-Zwettl | - | - | - | AT0013a |  | x | x | 0013a | AT | Niederösterreich | Zwettl | Source: ZAMG | 2007 PHI. | 48.62 | 15.2 | 511 | 11 | -4 | -1.5 | 1.8 | 6.7 | 11.4 | 14.5 | 15.9 | 15 | 12.1 | 7.3 | 2.1 | -1.5 | 8 | 13 | 23 | 32 | 42 | 46 | 48 | 35 | 25 | 18 | 9 | 6 | 18 | 32 | 54 | 65 | 86 | 85 | 99 | 81 | 58 | 41 | 22 | 13 | 50 | 62 | 83 | 84 | 91 | 80 | 92 | 94 | 88 | 86 | 55 | 41 | 19 | 29 | 51 | 72 | 88 | 86 | 94 | 86 | 60 | 46 | 20 | 16 | 26 | 44 | 81 | 114 | 150 | 150 | 165 | 139 | 94 | 65 | 29 | 20 | -5.7 | -4.2 | -0.9 | 3.3 | 7.6 | 10.9 | 12.5 | 12.4 | 9.7 | 5.2 | 0.5 | -3.3 | -17.8448 | -15.5188 | -10.5039 | -4.317 | 1.8007 | 6.3542 | 8.5193 | 8.3848 | 4.7123 | -1.5875 | -8.4177 | -14.1373 | -11.1 | 10 | 25 | 85 | 30 | 30 | -5.5 | 10 | 10 | 10 | 10 | 15 | 22 | 110 | 220 | 190 | 240 | 370 | [11 empty] | 1.3 | 1.3 | 1.84 | 1.14 | 1.34 | Ende
| 15984.4845 | 561.3031 | AT0014a-Bad Goisern | - | - | - | AT0014a |  | x | x | 0014a | AT | Oberösterreich | Bad Goisern | Source: ZAMG | 2007 PHI. | 47.64 | 13.62 | 504 | 10 | -2.2 | 0.5 | 4.1 | 8.5 | 13.7 | 15.6 | 18.6 | 18.5 | 13.2 | 9.1 | 4.3 | -1 | 11 | 16 | 27 | 36 | 48 | 56 | 52 | 42 | 28 | 21 | 12 | 10 | 26 | 39 | 51 | 72 | 85 | 86 | 88 | 85 | 60 | 32 | 21 | 17 | 64 | 71 | 75 | 90 | 86 | 80 | 82 | 95 | 92 | 58 | 54 | 42 | 23 | 33 | 49 | 75 | 91 | 89 | 87 | 85 | 68 | 38 | 29 | 19 | 34 | 53 | 81 | 122 | 151 | 152 | 152 | 144 | 104 | 57 | 37 | 27 | -5.2 | -3.5 | 0.3 | 4.1 | 8.5 | 10.8 | 14 | 14.5 | 9.5 | 5.8 | 1.9 | -3.6 | -17.0662 | -14.4434 | -8.7143 | -3.1626 | 3.0545 | 6.218 | 10.5245 | 11.1876 | 4.4371 | -0.73427 | -6.3556 | -14.5967 | -9.3 | 15 | 20 | 45 | 20 | 25 | -7.5 | 10 | 15 | 30 | 15 | 20 | 24 | 100 | 210 | 180 | 200 | 340 | [11 empty] | 1.28 | 1.28 | 1.8 | 1.09 | 1.28 | Ende
| 15973.7814 | 566.3868 | AT0015a-Gmunden | - | - | - | AT0015a |  | x | x | 0015a | AT | Oberösterreich | Gmunden | Source: ZAMG | 2007 PHI. | 47.9 | 13.78 | 427 | 9.3 | -1.5 | 0.4 | 4 | 8.5 | 13.2 | 16.4 | 18.5 | 17.8 | 14.7 | 9.4 | 4.3 | 0.4 | 9 | 13 | 23 | 31 | 42 | 45 | 47 | 36 | 26 | 18 | 10 | 7 | 22 | 33 | 52 | 69 | 83 | 82 | 87 | 73 | 59 | 42 | 21 | 18 | 55 | 69 | 86 | 85 | 83 | 74 | 86 | 91 | 87 | 86 | 54 | 50 | 20 | 29 | 51 | 67 | 84 | 87 | 93 | 80 | 58 | 45 | 21 | 16 | 30 | 47 | 83 | 113 | 144 | 144 | 157 | 133 | 95 | 65 | 31 | 23 | -4.8 | -3.7 | -0.3 | 3.7 | 7.7 | 11.1 | 13.1 | 13.2 | 10.5 | 5.8 | 1.1 | -2.8 | -16.4457 | -14.75 | -9.6068 | -3.7389 | 1.9405 | 6.6264 | 9.3242 | 9.458 | 5.8087 | -0.73427 | -7.531 | -13.3743 | -6 | 5 | 5 | 20 | 10 | 10 | -4.7 | 10 | 10 | 10 | 10 | 10 | 25 | 100 | 210 | 180 | 210 | 340 | [11 empty] | 1.28 | 1.28 | 1.8 | 1.09 | 1.28 | Ende
| 15897.5123 | 635.626 | AT0016a-Königswiesen | - | - | - | AT0016a |  | x | x | 0016a | AT | Oberösterreich | Königswiesen | Source: ZAMG | 2007 PHI. | 48.41 | 14.84 | 600 | 10 | -2.4 | -0.5 | 2.4 | 4.9 | 10.6 | 14.3 | 17.2 | 16.1 | 11.5 | 9.9 | 2.3 | -3.5 | 11 | 17 | 26 | 41 | 54 | 59 | 56 | 44 | 31 | 22 | 11 | 9 | 20 | 36 | 56 | 72 | 93 | 93 | 97 | 88 | 59 | 37 | 16 | 14 | 45 | 66 | 88 | 89 | 96 | 86 | 91 | 98 | 90 | 75 | 36 | 30 | 19 | 32 | 51 | 75 | 100 | 96 | 95 | 87 | 66 | 46 | 20 | 15 | 29 | 52 | 85 | 124 | 164 | 162 | 167 | 147 | 103 | 66 | 28 | 22 | -5.4 | -4.5 | -1.4 | 0.5 | 5.4 | 9.5 | 12.6 | 12.1 | 7.8 | 6.6 | -0.1 | -6.1 | -17.3773 | -15.9817 | -11.2549 | -8.4177 | -1.3026 | 4.4371 | 8.6538 | 7.9806 | 2.0801 | 0.39695 | -9.3088 | -18.4701 | -7.6 | 10 | 20 | 35 | 15 | 25 | -3.8 | 5 | 5 | 10 | 5 | 10 | 23 | 100 | 210 | 190 | 220 | 350 | [11 empty] | 1.28 | 1.28 | 1.83 | 1.14 | 1.34 | Ende
| 15937.0137 | 597.0529 | AT0017a-Linz | - | - | - | AT0017a |  | x | x | 0017a | AT | Oberösterreich | Linz | Source: ZAMG | 2007 PHI. | 48.32 | 14.3 | 250 | 8.8 | -1.8 | 0.6 | 4.9 | 10 | 14.8 | 17.4 | 19.5 | 18.8 | 15.4 | 10 | 4.5 | 0.8 | 9 | 13 | 21 | 31 | 43 | 46 | 45 | 37 | 25 | 17 | 9 | 7 | 22 | 32 | 55 | 75 | 93 | 86 | 99 | 82 | 60 | 42 | 21 | 17 | 53 | 69 | 85 | 93 | 90 | 79 | 94 | 97 | 90 | 86 | 50 | 49 | 19 | 34 | 50 | 71 | 87 | 83 | 91 | 85 | 59 | 43 | 22 | 15 | 29 | 46 | 82 | 119 | 151 | 149 | 168 | 140 | 95 | 64 | 30 | 23 | -5.1 | -3.2 | 0.6 | 5.1 | 8.7 | 12 | 13.9 | 14 | 11 | 6.2 | 2 | -2.3 | -16.9109 | -13.9845 | -8.2696 | -1.7301 | 3.3319 | 7.8457 | 10.3915 | 10.5245 | 6.4904 | -0.16774 | -6.2092 | -12.6145 | -5.1 | 15 | 20 | 35 | 20 | 25 | -3.1 | 5 | 5 | 5 | 5 | 5 | 27 | 100 | 200 | 170 | 210 | 330 | [11 empty] | 1.28 | 1.28 | 1.82 | 1.1 | 1.28 | Ende
| 15997.3581 | 538.2657 | AT0018a-Ried/Innkreis | - | - | - | AT0018a |  | x | x | 0018a | AT | Oberösterreich | Ried/Innkreis | Source: ZAMG | 2007 PHI. | 48.22 | 13.48 | 431 | 10 | -3.1 | 1.7 | 5.2 | 9 | 13.9 | 15.7 | 19 | 19.3 | 15 | 9.4 | 3.1 | -0.9 | 11 | 15 | 26 | 39 | 56 | 59 | 55 | 45 | 30 | 21 | 12 | 9 | 28 | 41 | 58 | 72 | 104 | 95 | 101 | 93 | 60 | 43 | 18 | 20 | 70 | 80 | 88 | 87 | 106 | 87 | 93 | 100 | 87 | 96 | 39 | 62 | 25 | 34 | 54 | 75 | 112 | 98 | 99 | 92 | 65 | 57 | 22 | 24 | 37 | 55 | 88 | 123 | 184 | 166 | 173 | 157 | 104 | 75 | 31 | 29 | -6.1 | -2.3 | 1.4 | 4.6 | 8.7 | 10.9 | 14.4 | 15.3 | 11.3 | 6.1 | 0.7 | -3.5 | -18.4701 | -12.6145 | -7.0893 | -2.4449 | 3.3319 | 6.3542 | 11.0552 | 12.2433 | 6.8981 | -0.3092 | -8.1217 | -14.4434 | -11.7 | 10 | 45 | 125 | 35 | 50 | -6.2 | 10 | 10 | 15 | 10 | 15 | 23 | 100 | 220 | 190 | 220 | 360 | [11 empty] | 1.29 | 1.29 | 1.83 | 1.12 | 1.29 | Ende
| 15960.0757 | 572.3264 | AT0019a-Rohrbach/Mühlkreis | - | - | - | AT0019a |  | x | x | 0019a | AT | Oberösterreich | Rohrbach/Mühlkreis | Source: ZAMG | 2007 PHI. | 48.57 | 14 | 602 | 8.9 | -3.4 | -1.3 | 2.6 | 7.9 | 12.9 | 15.7 | 17 | 16.7 | 13.4 | 8.3 | 2.6 | -1.5 | 9 | 12 | 22 | 31 | 41 | 44 | 45 | 37 | 25 | 18 | 9 | 7 | 18 | 31 | 55 | 72 | 90 | 87 | 96 | 86 | 61 | 43 | 21 | 16 | 48 | 72 | 88 | 89 | 91 | 81 | 92 | 99 | 92 | 85 | 53 | 41 | 19 | 31 | 52 | 74 | 90 | 84 | 93 | 83 | 59 | 42 | 21 | 15 | 27 | 47 | 82 | 118 | 154 | 151 | 165 | 139 | 96 | 65 | 30 | 20 | -4.8 | -3.6 | 0.1 | 3.7 | 8.3 | 11.5 | 13.3 | 13.2 | 10.5 | 5.9 | 0.9 | -2.9 | -16.4457 | -14.5967 | -9.0113 | -3.7389 | 2.7767 | 7.1694 | 9.5917 | 9.458 | 5.8087 | -0.59246 | -7.8261 | -13.5267 | -9.5 | 10 | 35 | 105 | 35 | 35 | -8.3 | 10 | 15 | 25 | 15 | 20 | 22 | 100 | 210 | 210 | 220 | 340 | [11 empty] | 1.29 | 1.29 | 1.83 | 1.12 | 1.24 | Ende
| 15907.1994 | 632.3836 | AT0020a-Weyer | - | - | - | AT0020a |  | x | x | 0020a | AT | Oberösterreich | Weyer | Source: ZAMG | 2007 PHI. | 47.86 | 14.67 | 428 | 10 | -2.9 | 1.9 | 5.7 | 8.1 | 14.8 | 16.7 | 19.3 | 18.5 | 14.4 | 7.9 | 6.6 | -1.6 | 12 | 18 | 30 | 42 | 56 | 64 | 60 | 48 | 34 | 22 | 14 | 12 | 29 | 46 | 73 | 82 | 94 | 94 | 88 | 69 | 46 | 29 | 17 | 22 | 71 | 91 | 117 | 103 | 96 | 91 | 88 | 78 | 63 | 48 | 31 | 61 | 26 | 39 | 67 | 84 | 100 | 97 | 87 | 69 | 49 | 33 | 19 | 25 | 39 | 62 | 111 | 139 | 167 | 168 | 155 | 122 | 83 | 52 | 30 | 33 | -5.9 | -2.1 | 1.9 | 3.7 | 9.6 | 11.9 | 14.7 | 14.5 | 10.7 | 4.6 | 4.2 | -4.2 | -18.1572 | -12.3115 | -6.3556 | -3.7389 | 4.5747 | 7.7106 | 11.4522 | 11.1876 | 6.0817 | -2.4449 | -3.0188 | -15.5188 | -10.4 | 15 | 30 | 65 | 30 | 40 | -8 | 10 | 15 | 25 | 15 | 20 | 23 | 100 | 170 | 170 | 180 | 290 | [11 empty] | 1.28 | 1.28 | 1.83 | 1.11 | 1.33 | Ende
| 15931.8293 | 610.5899 | AT0021a-Windischgarsten | - | - | - | AT0021a |  | x | x | 0021a | AT | Oberösterreich | Windischgarsten | Source: ZAMG | 2007 PHI. | 47.73 | 14.33 | 611 | 10.9 | -3.6 | -1.5 | 2.6 | 7.2 | 12.3 | 15.3 | 16.9 | 16.1 | 13.4 | 8.7 | 2.8 | -2 | 9 | 13 | 22 | 31 | 41 | 42 | 45 | 36 | 26 | 17 | 10 | 6 | 18 | 27 | 50 | 60 | 75 | 74 | 87 | 74 | 52 | 42 | 20 | 13 | 42 | 58 | 79 | 77 | 77 | 68 | 81 | 85 | 75 | 86 | 48 | 32 | 18 | 29 | 51 | 62 | 80 | 79 | 84 | 74 | 55 | 44 | 20 | 12 | 26 | 42 | 79 | 104 | 132 | 132 | 146 | 128 | 88 | 66 | 30 | 19 | -7.7 | -7.4 | -1.6 | 3.6 | 7.5 | 11.1 | 13 | 13.1 | 10.1 | 5.4 | 0.5 | -4.8 | -20.9926 | -20.517 | -11.5561 | -3.8832 | 1.6609 | 6.6264 | 9.1904 | 9.3242 | 5.2613 | -1.3026 | -8.4177 | -16.4457 | -6.5 | 15 | 15 | 20 | 15 | 20 | -4.7 | 5 | 10 | 10 | 10 | 10 | 25 | 100 | 210 | 190 | 220 | 350 | [11 empty] | 1.28 | 1.28 | 1.81 | 1.1 | 1.31 | Ende
| 16024.0345 | 515.6499 | AT0022a-Mattsee | - | - | - | AT0022a |  | x | x | 0022a | AT | Salzburg | Mattsee | Source: ZAMG | 2007 PHI. | 47.98 | 13.11 | 505 | 10 | -1.6 | 1.4 | 1.7 | 6.8 | 13.6 | 16.6 | 18.8 | 17.9 | 14 | 6.3 | 3.7 | 0.1 | 11 | 16 | 28 | 39 | 52 | 55 | 56 | 45 | 27 | 19 | 10 | 10 | 20 | 35 | 55 | 66 | 86 | 84 | 94 | 86 | 61 | 35 | 14 | 19 | 42 | 65 | 83 | 81 | 91 | 79 | 89 | 92 | 87 | 77 | 29 | 52 | 18 | 31 | 52 | 69 | 92 | 86 | 92 | 85 | 66 | 46 | 16 | 22 | 29 | 50 | 86 | 115 | 154 | 148 | 162 | 146 | 104 | 62 | 24 | 29 | -3.8 | -1.5 | -2.8 | 0.9 | 7.3 | 10.9 | 13.4 | 13.1 | 9.8 | 2.6 | 0.4 | -2.3 | -14.9035 | -11.4054 | -13.3743 | -7.8261 | 1.3808 | 6.3542 | 9.7253 | 9.3242 | 4.8497 | -5.3334 | -8.5659 | -12.6145 | -7.7 | 15 | 20 | 35 | 20 | 25 | -3.2 | 10 | 10 | 15 | 10 | 15 | 23 | 100 | 210 | 180 | 200 | 340 | [11 empty] | 1.28 | 1.28 | 1.8 | 1.09 | 1.28 | Ende
| 16027.7734 | 516.0909 | AT0023a-Salzburg | - | - | - | AT0023a |  | x | x | 0023a | AT | Salzburg | Salzburg | Source: ZAMG | 2007 PHI. | 47.78 | 13.05 | 422 | 9.4 | -1.3 | 0.6 | 4.7 | 9.7 | 14.4 | 16.9 | 18.3 | 18 | 15.1 | 10.3 | 4.8 | 0.3 | 9 | 13 | 22 | 32 | 41 | 43 | 46 | 35 | 26 | 19 | 9 | 8 | 25 | 35 | 53 | 65 | 79 | 75 | 84 | 73 | 58 | 41 | 23 | 17 | 67 | 71 | 89 | 80 | 81 | 74 | 82 | 87 | 91 | 84 | 57 | 46 | 22 | 29 | 56 | 68 | 79 | 84 | 86 | 75 | 60 | 42 | 22 | 17 | 32 | 48 | 84 | 109 | 140 | 142 | 150 | 129 | 96 | 65 | 33 | 25 | -4.1 | -3.2 | -0.7 | 2.8 | 7.2 | 10.5 | 12.4 | 12.6 | 10.3 | 5.8 | 0.5 | -2.9 | -15.3648 | -13.9845 | -10.2044 | -5.0424 | 1.2406 | 5.8087 | 8.3848 | 8.6538 | 5.5352 | -0.73427 | -8.4177 | -13.5267 | -10.7 | 10 | 40 | 100 | 30 | 45 | -5.2 | 5 | 5 | 10 | 5 | 10 | 25 | 100 | 200 | 180 | 210 | 340 | [11 empty] | 1.28 | 1.28 | 1.8 | 1.09 | 1.28 | Ende
| 16015.8903 | 539.8491 | AT0024a-St. Johann/Pongau | - | - | - | AT0024a |  | x | x | 0024a | AT | Salzburg | St. Johann/Pongau | Source: ZAMG | 2007 PHI. | 47.32 | 13.18 | 634 | 10 | -3 | -1.2 | 1.5 | 7 | 12.4 | 15.3 | 18 | 17.7 | 14.2 | 7.1 | 3.1 | -3.5 | 12 | 18 | 28 | 39 | 52 | 55 | 55 | 45 | 31 | 20 | 13 | 11 | 32 | 45 | 59 | 74 | 91 | 88 | 91 | 88 | 62 | 45 | 25 | 19 | 82 | 86 | 89 | 90 | 93 | 79 | 86 | 94 | 92 | 103 | 68 | 52 | 29 | 38 | 55 | 76 | 98 | 91 | 89 | 87 | 69 | 61 | 34 | 23 | 43 | 62 | 92 | 126 | 162 | 155 | 158 | 150 | 109 | 79 | 43 | 30 | -5.2 | -4.1 | -3 | 1.1 | 6.1 | 9.6 | 12.6 | 12.9 | 10 | 3.4 | -0.2 | -5.9 | -17.0662 | -15.3648 | -13.6791 | -7.531 | -0.3092 | 4.5747 | 8.6538 | 9.0564 | 5.1242 | -4.1723 | -9.4578 | -18.1572 | -10.1 | 15 | 25 | 55 | 25 | 30 | -5 | 20 | 20 | 30 | 20 | 30 | 22 | 100 | 210 | 180 | 220 | 350 | [11 empty] | 1.27 | 1.27 | 1.78 | 1.04 | 1.24 | Ende
| 15967.1285 | 592.166 | AT0025a-Tamsweg | - | - | - | AT0025a |  | x | x | 0025a | AT | Salzburg | Tamsweg | Source: ZAMG | 2007 PHI. | 47.12 | 13.81 | 1025 | 10 | -5.2 | -3.6 | -1.2 | 5 | 10.2 | 13.5 | 16.4 | 16.6 | 11.8 | 7.1 | 1.4 | -4.2 | 12 | 17 | 30 | 43 | 55 | 61 | 58 | 46 | 32 | 22 | 13 | 11 | 36 | 57 | 78 | 75 | 100 | 95 | 102 | 89 | 67 | 47 | 29 | 26 | 97 | 115 | 121 | 92 | 101 | 88 | 95 | 96 | 100 | 103 | 90 | 83 | 33 | 47 | 72 | 78 | 108 | 98 | 100 | 88 | 75 | 62 | 42 | 32 | 46 | 74 | 118 | 131 | 179 | 169 | 177 | 151 | 117 | 83 | 50 | 38 | -7.4 | -6.5 | -5.7 | -0.9 | 3.9 | 7.8 | 11 | 11.8 | 7.6 | 3.4 | -1.9 | -6.6 | -20.517 | -19.0975 | -17.8448 | -10.5039 | -3.4505 | 2.0801 | 6.4904 | 7.5755 | 1.8007 | -4.1723 | -12.009 | -19.2547 | -11.9 | 20 | 35 | 65 | 30 | 45 | -8.3 | 15 | 20 | 35 | 20 | 30 | 20 | 100 | 200 | 190 | 210 | 340 | [11 empty] | 1.27 | 1.27 | 1.8 | 1.07 | 1.29 | Ende
| 16044.5842 | 512.3986 | AT0026a-Zell am See | - | - | - | AT0026a |  | x | x | 0026a | AT | Salzburg | Zell am See | Source: ZAMG | 2007 PHI. | 47.33 | 12.8 | 763 | 10.1 | -4.6 | -2.3 | 2.6 | 7.7 | 12.5 | 15.7 | 17.6 | 17 | 13.8 | 8.3 | 2.5 | -2.5 | 10 | 13 | 22 | 30 | 41 | 46 | 45 | 34 | 25 | 19 | 12 | 8 | 27 | 35 | 63 | 68 | 86 | 80 | 91 | 83 | 64 | 45 | 24 | 20 | 70 | 80 | 102 | 85 | 83 | 77 | 85 | 94 | 94 | 94 | 62 | 59 | 26 | 34 | 60 | 71 | 87 | 87 | 87 | 79 | 64 | 49 | 27 | 22 | 36 | 53 | 92 | 117 | 146 | 147 | 155 | 134 | 99 | 70 | 38 | 28 | -6.1 | -4.2 | -1 | 2.8 | 7.1 | 10.7 | 12.7 | 12.7 | 10.1 | 5.3 | 0.2 | -4 | -18.4701 | -15.5188 | -10.6538 | -5.0424 | 1.1003 | 6.0817 | 8.7881 | 8.7881 | 5.2613 | -1.445 | -8.8627 | -15.2109 | -12.4 | 15 | 20 | 35 | 20 | 25 | -6.9 | 15 | 15 | 20 | 15 | 20 | 21 | 100 | 200 | 180 | 200 | 330 | [11 empty] | 1.27 | 1.27 | 1.79 | 1.08 | 1.28 | Ende
| 15945.6293 | 601.4572 | AT0027a-Aigen/Ennstal | - | - | - | AT0027a |  | x | x | 0027a | AT | Steiermark | Aigen/Ennstal | Source: ZAMG | 2007 PHI. | 47.53 | 14.13 | 649 | 11.5 | -4.8 | -2.1 | 2.4 | 6.9 | 11.6 | 14.8 | 16.3 | 15.6 | 12.8 | 7.6 | 2 | -2.9 | 9 | 14 | 24 | 31 | 42 | 43 | 46 | 36 | 25 | 18 | 10 | 7 | 21 | 30 | 56 | 67 | 79 | 77 | 82 | 76 | 54 | 42 | 23 | 16 | 59 | 60 | 84 | 76 | 80 | 71 | 84 | 89 | 84 | 86 | 54 | 42 | 21 | 30 | 52 | 63 | 78 | 79 | 87 | 76 | 55 | 44 | 21 | 15 | 30 | 45 | 83 | 108 | 137 | 137 | 151 | 131 | 92 | 67 | 32 | 21 | -7.3 | -6.6 | -1.6 | 3.3 | 7.3 | 10.8 | 12.7 | 12.8 | 9.9 | 5.2 | 0.1 | -4.8 | -20.3587 | -19.2547 | -11.5561 | -4.317 | 1.3808 | 6.218 | 8.7881 | 8.9223 | 4.987 | -1.5875 | -9.0113 | -16.4457 | -14.3 | 15 | 20 | 45 | 25 | 30 | -11.9 | 10 | 15 | 25 | 15 | 20 | 21 | 100 | 200 | 190 | 190 | 320 | [11 empty] | 1.28 | 1.28 | 1.81 | 1.1 | 1.31 | Ende
| 15806.1521 | 751.4332 | AT0028a-Bad Gleichenberg | - | - | - | AT0028a |  | x | x | 0028a | AT | Steiermark | Bad Gleichenberg | Source: ZAMG | 2007 PHI. | 46.88 | 15.91 | 280 | 10 | -3.1 | 0.1 | 6.2 | 10.9 | 15.3 | 17.4 | 20.7 | 19.4 | 16.7 | 10.2 | 4.3 | 1.1 | 12 | 20 | 31 | 41 | 53 | 64 | 57 | 47 | 33 | 21 | 11 | 10 | 26 | 44 | 61 | 71 | 87 | 102 | 98 | 79 | 63 | 39 | 18 | 21 | 62 | 82 | 91 | 88 | 87 | 93 | 91 | 85 | 89 | 81 | 45 | 58 | 24 | 38 | 58 | 72 | 93 | 105 | 96 | 78 | 68 | 50 | 23 | 23 | 37 | 63 | 98 | 123 | 156 | 182 | 170 | 137 | 110 | 69 | 31 | 31 | -6 | -3.9 | 1.3 | 5.9 | 10.1 | 12.4 | 15.9 | 15.3 | 12.7 | 6.3 | 1.1 | -1.8 | -18.3136 | -15.0572 | -7.2364 | -0.59246 | 5.2613 | 8.3848 | 13.0307 | 12.2433 | 8.7881 | -0.0264 | -7.531 | -11.8579 | -10.8 | 10 | 35 | 95 | 30 | 40 | -7.6 | 5 | 5 | 5 | 5 | 5 | 23 | 100 | 190 | 180 | 210 | 330 | [11 empty] | 1.28 | 1.28 | 1.85 | 1.14 | 1.39 | Ende
| 15848.8968 | 705.4773 | AT0029a-Graz | - | - | - | AT0029a |  | x | x | 0029a | AT | Steiermark | Graz | Source: ZAMG | 2007 PHI. | 47.08 | 15.37 | 424 | 10.9 | -3.2 | -0.4 | 3.5 | 8.6 | 13.3 | 16.6 | 18.3 | 17.5 | 14.1 | 8.6 | 2.7 | -1.8 | 10 | 14 | 23 | 30 | 41 | 45 | 47 | 38 | 27 | 18 | 11 | 9 | 27 | 34 | 56 | 70 | 85 | 88 | 93 | 86 | 61 | 45 | 28 | 21 | 77 | 71 | 97 | 84 | 85 | 79 | 91 | 100 | 89 | 91 | 75 | 59 | 28 | 34 | 62 | 73 | 86 | 82 | 98 | 86 | 65 | 47 | 28 | 22 | 38 | 50 | 91 | 117 | 146 | 153 | 167 | 144 | 101 | 69 | 38 | 29 | -5.1 | -3.3 | -0.5 | 3.4 | 8.5 | 11.7 | 13.4 | 13.5 | 10.7 | 5.7 | 0.4 | -3.6 | -16.9109 | -14.1373 | -9.9054 | -4.1723 | 3.0545 | 7.4402 | 9.7253 | 9.8587 | 6.0817 | -0.87618 | -8.5659 | -14.5967 | -6.5 | 25 | 50 | 90 | 45 | 60 | -3.4 | 5 | 5 | 5 | 5 | 5 | 25 | 100 | 200 | 170 | 200 | 340 | [11 empty] | 1.28 | 1.28 | 1.84 | 1.1 | 1.34 | Ende
| 15857.2406 | 688.7709 | AT0030a-Kapfenberg | - | - | - | AT0030a |  | x | x | 0030a | AT | Steiermark | Kapfenberg | Source: ZAMG | 2007 PHI. | 47.45 | 15.3 | 505 | 10 | -3.3 | -0.9 | 3.1 | 7.3 | 13.1 | 16.4 | 18.7 | 19.4 | 14 | 10.1 | 3.8 | -1.8 | 13 | 18 | 30 | 39 | 54 | 58 | 56 | 45 | 34 | 23 | 14 | 11 | 30 | 40 | 63 | 72 | 88 | 89 | 86 | 93 | 62 | 39 | 19 | 21 | 71 | 74 | 95 | 87 | 92 | 84 | 85 | 102 | 89 | 78 | 38 | 60 | 27 | 35 | 59 | 74 | 94 | 92 | 85 | 93 | 67 | 49 | 22 | 25 | 40 | 57 | 98 | 123 | 157 | 158 | 151 | 157 | 109 | 70 | 33 | 32 | -6.2 | -4.9 | -1.8 | 2.3 | 7.9 | 11.4 | 13.9 | 15.3 | 10 | 6.2 | 0.6 | -4.7 | -18.6267 | -16.6006 | -11.8579 | -5.7707 | 2.2197 | 7.0338 | 10.3915 | 12.2433 | 5.1242 | -0.16774 | -8.2696 | -16.2909 | -9.9 | 10 | 25 | 75 | 30 | 35 | -6.8 | 10 | 10 | 20 | 10 | 15 | 23 | 100 | 190 | 190 | 200 | 320 | [11 empty] | 1.28 | 1.28 | 1.84 | 1.1 | 1.34 | Ende
| 15982.5544 | 568.706 | AT0031a-Ramsau/Dachstein | - | - | - | AT0031a |  | x | x | 0031a | AT | Steiermark | Ramsau/Dachstein | Source: ZAMG | 2007 PHI. | 47.42 | 13.63 | 1207 | 9.2 | -3.6 | -2.4 | 1.2 | 4.5 | 9 | 12.2 | 13.9 | 13.5 | 11.1 | 7.4 | 1.9 | -2 | 10 | 14 | 23 | 29 | 40 | 45 | 43 | 36 | 24 | 19 | 11 | 9 | 29 | 38 | 61 | 72 | 80 | 79 | 79 | 78 | 60 | 51 | 27 | 24 | 81 | 84 | 101 | 89 | 81 | 70 | 80 | 82 | 90 | 102 | 78 | 67 | 27 | 39 | 64 | 73 | 80 | 75 | 89 | 77 | 61 | 54 | 30 | 22 | 37 | 55 | 94 | 115 | 141 | 134 | 145 | 127 | 95 | 75 | 41 | 30 | -7.9 | -7.1 | -5.5 | -1.6 | 2.6 | 6 | 8.1 | 8 | 5.3 | 1 | -3.6 | -6.9 | -21.3104 | -20.0426 | -17.533 | -11.5561 | -5.3334 | -0.45078 | 2.4984 | 2.3591 | -1.445 | -7.6785 | -14.5967 | -19.727 | -13.6 | 15 | 40 | 85 | 30 | 45 | -10.6 | 15 | 20 | 25 | 20 | 25 | 19 | 100 | 200 | 210 | 200 | 330 | [11 empty] | 1.27 | 1.27 | 1.8 | 1.07 | 1.29 | Ende
| 16151.4501 | 415.6793 | AT0032b-Innsbruck | - | - | - | AT0032b |  | x | x | 0032b | AT | Tirol | Innsbruck | Source: ZAMG | 2014 PHI. Vergleich mit Meteonorm & IWEC. PassREg. | 47.26 | 11.38 | 578 | 10.6 | -1.9 | 0.6 | 5.3 | 10.1 | 15.2 | 17.2 | 18.1 | 17.8 | 14.4 | 9.2 | 4.3 | -2.1 | 13 | 17 | 24 | 33 | 42 | 42 | 38 | 34 | 27 | 20 | 13 | 11 | 28 | 30 | 60 | 83 | 96 | 84 | 88 | 81 | 66 | 50 | 24 | 22 | 77 | 84 | 103 | 106 | 94 | 81 | 91 | 95 | 102 | 107 | 61 | 69 | 24 | 39 | 54 | 71 | 80 | 78 | 70 | 71 | 55 | 46 | 25 | 20 | 41 | 57 | 93 | 136 | 158 | 153 | 159 | 138 | 105 | 77 | 39 | 34 | -3.4 | -2.4 | 1.1 | 3.4 | 6.7 | 11.1 | 13.1 | 12.3 | 10.1 | 4.6 | 1.6 | -3.3 | -13.8 | -12.5 | -7.8 | -4.8 | -0.6 | 4.8 | 7.2 | 6.2 | 3.6 | -3.3 | -7.2 | -13.7 | -12 | 10 | 20 | 65 | 20 | 30 | -11.4 | 10 | 15 | 35 | 15 | 25 | 23.1 | 75 | 180 | 170 | 160 | 305 | 15.8 | 19.1 | 50 | 160 | 225 | 115 | 225 | 12.6 |  |  |  | 1.28 | 1.28 | 1.81 | 1.12 | 1.32 | Ende
| 16081.2462 | 473.8432 | AT0033a-Kirchberg/Tirol | - | - | - | AT0033a |  | x | x | 0033a | AT | Tirol | Kirchberg/Tirol | Source: ZAMG | 2007 PHI. | 47.45 | 12.32 | 830 | 10 | -5 | -2.1 | 3.3 | 7.1 | 11.9 | 15.3 | 17 | 17 | 13 | 7 | 2.2 | -4.4 | 12 | 18 | 32 | 40 | 52 | 60 | 54 | 45 | 33 | 21 | 14 | 12 | 31 | 41 | 61 | 75 | 86 | 88 | 89 | 85 | 55 | 40 | 23 | 21 | 77 | 77 | 92 | 93 | 87 | 85 | 85 | 91 | 80 | 85 | 53 | 58 | 28 | 35 | 58 | 78 | 92 | 91 | 88 | 83 | 60 | 51 | 28 | 25 | 41 | 58 | 97 | 129 | 154 | 157 | 155 | 144 | 98 | 70 | 39 | 33 | -7.3 | -5.2 | -1.5 | 1.4 | 6.4 | 10 | 11.9 | 12.7 | 9.3 | 4 | -0.2 | -6.5 | -20.3587 | -17.0662 | -11.4054 | -7.0893 | 0.11483 | 5.1242 | 7.7106 | 8.7881 | 4.1615 | -3.3065 | -9.4578 | -19.0975 | -14.1 | 15 | 45 | 95 | 35 | 50 | -12 | 20 | 25 | 40 | 25 | 35 | 21 | 100 | 200 | 180 | 200 | 340 | [11 empty] | 1.27 | 1.27 | 1.8 | 1.11 | 1.33 | Ende
| 16178.543 | 405.3506 | AT0034a-Sölden | - | - | - | AT0034a |  | x | x | 0034a | AT | Tirol | Sölden | Source: ZAMG | 2007 PHI. | 46.97 | 11.01 | 1416 | 10 | -6 | -2.6 | 0 | 3.3 | 8.8 | 11.8 | 13.5 | 14 | 9.7 | 6.1 | 2.1 | -4 | 15 | 19 | 32 | 41 | 55 | 62 | 58 | 45 | 34 | 25 | 16 | 12 | 21 | 45 | 71 | 77 | 102 | 95 | 102 | 92 | 61 | 41 | 22 | 19 | 37 | 85 | 108 | 94 | 100 | 89 | 95 | 100 | 87 | 77 | 45 | 45 | 20 | 39 | 67 | 80 | 110 | 98 | 100 | 91 | 66 | 50 | 26 | 21 | 34 | 63 | 111 | 133 | 182 | 170 | 177 | 155 | 108 | 74 | 40 | 31 | -8.3 | -5.7 | -4.8 | -2.4 | 3.3 | 6.5 | 8.4 | 9.7 | 6 | 3.1 | -0.3 | -6.1 | -21.9475 | -17.8448 | -16.4457 | -12.7662 | -4.317 | 0.25595 | 2.9157 | 4.7123 | -0.45078 | -4.6068 | -9.6068 | -18.4701 | -15.1 | 20 | 30 | 50 | 30 | 40 | -13 | 15 | 15 | 30 | 20 | 25 | 18 | 100 | 190 | 190 | 210 | 340 | [11 empty] | 1.27 | 1.27 | 1.81 | 1.15 | 1.38 | Ende
| 16181.7091 | 387.3273 | AT0035a-Stams | - | - | - | AT0035a |  | x | x | 0035a | AT | Tirol | Stams | Source: ZAMG | 2007 PHI. | 47.28 | 10.98 | 671 | 10 | -3.3 | -0.7 | 3.7 | 7.9 | 13.6 | 14.9 | 19.2 | 18.4 | 13.5 | 8.8 | 2 | -2.6 | 14 | 19 | 30 | 42 | 53 | 58 | 59 | 44 | 32 | 22 | 15 | 12 | 22 | 43 | 57 | 74 | 85 | 89 | 96 | 94 | 63 | 42 | 22 | 17 | 45 | 81 | 86 | 90 | 90 | 84 | 93 | 101 | 94 | 89 | 51 | 36 | 21 | 37 | 54 | 76 | 90 | 92 | 94 | 93 | 70 | 54 | 27 | 18 | 34 | 61 | 91 | 128 | 152 | 158 | 168 | 157 | 110 | 75 | 39 | 27 | -5.6 | -3.8 | -1.1 | 2.2 | 8.1 | 9.6 | 14.1 | 14.1 | 9.8 | 5.8 | -0.4 | -4.7 | -17.6888 | -14.9035 | -10.8039 | -5.9168 | 2.4984 | 4.5747 | 10.6573 | 10.6573 | 4.8497 | -0.73427 | -9.756 | -16.2909 | -9.7 | 20 | 35 | 70 | 30 | 45 | -7.4 | 15 | 15 | 25 | 15 | 20 | 22 | 100 | 190 | 180 | 200 | 320 | [11 empty] | 1.28 | 1.28 | 1.8 | 1.11 | 1.28 | Ende
| 16207.6575 | 356.5694 | AT0036a-Weissenbach/Lech | - | - | - | AT0036a |  | x | x | 0036a | AT | Tirol | Weissenbach/Lech | Source: ZAMG | 2007 PHI. | 47.44 | 10.64 | 886 | 10 | -1.2 | -1 | 2.5 | 6.7 | 10.9 | 14.3 | 15.9 | 16 | 11 | 7.9 | 2.1 | -2.5 | 12 | 20 | 30 | 38 | 51 | 61 | 52 | 43 | 27 | 22 | 14 | 12 | 30 | 40 | 61 | 76 | 84 | 95 | 90 | 91 | 65 | 43 | 22 | 23 | 76 | 72 | 94 | 95 | 89 | 88 | 84 | 99 | 101 | 92 | 53 | 62 | 27 | 35 | 57 | 78 | 89 | 98 | 88 | 91 | 74 | 56 | 28 | 26 | 40 | 59 | 96 | 128 | 149 | 169 | 155 | 153 | 111 | 76 | 38 | 34 | -3.5 | -4.1 | -2.3 | 1 | 5.4 | 9 | 10.8 | 11.7 | 7.3 | 4.9 | -0.3 | -4.6 | -14.4434 | -15.3648 | -12.6145 | -7.6785 | -1.3026 | 3.7472 | 6.218 | 7.4402 | 1.3808 | -2.0157 | -9.6068 | -16.1362 | -8.6 | 10 | 35 | 95 | 30 | 40 | -5.2 | 10 | 10 | 20 | 15 | 20 | 20 | 100 | 210 | 190 | 210 | 340 | [11 empty] | 1.28 | 1.28 | 1.8 | 1.11 | 1.28 | Ende
| 16100.1915 | 454.6089 | AT0037a-Wörgl | - | - | - | AT0037a |  | x | x | 0037a | AT | Tirol | Wörgl | Source: ZAMG | 2007 PHI. | 47.49 | 12.07 | 510 | 10 | -2.3 | 0.2 | 4.9 | 9.1 | 14 | 16.9 | 18.9 | 19.5 | 14.3 | 10.9 | 4.4 | -1.1 | 12 | 17 | 30 | 39 | 51 | 60 | 55 | 44 | 29 | 21 | 14 | 11 | 18 | 33 | 65 | 73 | 95 | 93 | 101 | 88 | 60 | 37 | 21 | 16 | 34 | 58 | 98 | 87 | 96 | 87 | 91 | 96 | 91 | 78 | 48 | 37 | 17 | 29 | 60 | 77 | 103 | 97 | 99 | 87 | 67 | 48 | 26 | 18 | 29 | 48 | 100 | 125 | 169 | 165 | 172 | 148 | 104 | 65 | 37 | 27 | -4.6 | -2.9 | 0.1 | 3.4 | 8.5 | 11.6 | 13.8 | 15.2 | 10.6 | 7.9 | 2 | -3.2 | -16.1362 | -13.5267 | -9.0113 | -4.1723 | 3.0545 | 7.3048 | 10.2585 | 12.1117 | 5.9452 | 2.2197 | -6.2092 | -13.9845 | -9.4 | 20 | 30 | 50 | 25 | 40 | -5.9 | 15 | 20 | 45 | 20 | 30 | 24 | 100 | 210 | 190 | 210 | 350 | [11 empty] | 1.27 | 1.27 | 1.8 | 1.11 | 1.33 | Ende
| 16112.1459 | 452.165 | AT0038a-Zell am Ziller | - | - | - | AT0038a |  | x | x | 0038a | AT | Tirol | Zell am Ziller | Source: ZAMG | 2007 PHI. | 47.25 | 11.9 | 595 | 10 | -3.5 | 1.1 | 3.7 | 8.5 | 14.8 | 16 | 17.6 | 18.6 | 13.5 | 8.1 | 1.6 | -1.7 | 9 | 20 | 28 | 38 | 52 | 54 | 55 | 44 | 28 | 23 | 11 | 8 | 10 | 37 | 60 | 76 | 93 | 88 | 85 | 90 | 66 | 39 | 13 | 8 | 13 | 64 | 88 | 93 | 94 | 79 | 84 | 98 | 95 | 77 | 18 | 11 | 10 | 33 | 58 | 80 | 101 | 91 | 83 | 89 | 72 | 49 | 13 | 9 | 17 | 55 | 95 | 130 | 167 | 154 | 148 | 151 | 113 | 70 | 23 | 15 | -5.8 | -2 | -1.1 | 2.8 | 9.3 | 10.7 | 12.5 | 14.3 | 9.8 | 5.1 | -0.8 | -3.8 | -18.0009 | -12.1602 | -10.8039 | -5.0424 | 4.1615 | 6.0817 | 8.5193 | 10.9227 | 4.8497 | -1.7301 | -10.3541 | -14.9035 | -9.8 | 5 | 5 | 5 | 5 | 10 | -9.6 | 5 | 5 | 5 | 5 | 5 | 24 | 100 | 190 | 190 | 210 | 330 | [11 empty] | 1.27 | 1.27 | 1.81 | 1.14 | 1.36 | Ende
| 16267.1419 | 302.2013 | AT0039a-Alberschwende | - | - | - | AT0039a |  | x | x | 0039a | AT | Vorarlberg | Alberschwende | Source: ZAMG | 2007 PHI. | 47.46 | 9.85 | 721 | 10 | -1.9 | 1.4 | 4.2 | 7.1 | 11.9 | 15.4 | 17.3 | 17.2 | 13.8 | 7.4 | 2.5 | -0.3 | 12 | 17 | 28 | 39 | 50 | 61 | 50 | 40 | 29 | 20 | 12 | 11 | 20 | 38 | 65 | 72 | 84 | 98 | 95 | 90 | 63 | 39 | 19 | 22 | 43 | 70 | 97 | 86 | 86 | 89 | 85 | 96 | 92 | 83 | 44 | 63 | 19 | 33 | 60 | 76 | 90 | 102 | 93 | 89 | 69 | 51 | 23 | 26 | 30 | 53 | 99 | 124 | 150 | 173 | 161 | 150 | 109 | 70 | 32 | 33 | -5.4 | -2.2 | -0.3 | 2 | 6.6 | 10.2 | 12.2 | 12.2 | 9.3 | 3.6 | -0.8 | -3.5 | -17.3773 | -12.4629 | -9.6068 | -6.2092 | 0.39695 | 5.3983 | 8.1155 | 8.1155 | 4.1615 | -3.8832 | -10.3541 | -14.4434 | -10.8 | 15 | 25 | 55 | 25 | 35 | -10.1 | 15 | 20 | 35 | 20 | 25 | 23 | 100 | 210 | 190 | 210 | 350 | [11 empty] | 1.27 | 1.27 | 1.79 | 1.13 | 1.33 | Ende
| 16274.6731 | 293.4684 | AT0040a-Bregenz | - | - | - | AT0040a |  | x | x | 0040a | AT | Vorarlberg | Bregenz | Source: ZAMG | 2007 PHI. | 47.5 | 9.75 | 438 | 7.9 | -0.5 | 1 | 4.5 | 8.3 | 12.7 | 15.7 | 17.8 | 17.3 | 14.3 | 9.5 | 4.4 | 0.8 | 9 | 13 | 24 | 33 | 42 | 45 | 48 | 35 | 27 | 17 | 10 | 7 | 19 | 30 | 55 | 73 | 86 | 84 | 98 | 83 | 58 | 40 | 19 | 14 | 50 | 71 | 91 | 87 | 88 | 82 | 94 | 96 | 91 | 77 | 45 | 41 | 19 | 34 | 56 | 69 | 88 | 91 | 101 | 81 | 63 | 39 | 19 | 16 | 29 | 47 | 86 | 117 | 151 | 157 | 171 | 144 | 99 | 61 | 30 | 22 | -3.2 | -2.5 | 0 | 3.2 | 7.4 | 10.6 | 12.5 | 12.3 | 10.1 | 6.2 | 1.4 | -2 | -13.9845 | -12.9181 | -9.16 | -4.4619 | 1.5209 | 5.9452 | 8.5193 | 8.2502 | 5.2613 | -0.16774 | -7.0893 | -12.1602 | -3.3 | 25 | 40 | 65 | 35 | 50 | -0.2 | 10 | 10 | 15 | 15 | 20 | 23 | 100 | 190 | 180 | 210 | 330 | [11 empty] | 1.28 | 1.28 | 1.79 | 1.12 | 1.32 | Ende
| 16276.1673 | 295.8797 | AT0041a-Dornbirn | - | - | - | AT0041a |  | x | x | 0041a | AT | Vorarlberg | Dornbirn | Source: ZAMG | 2007 PHI. | 47.43 | 9.73 | 410 | 9.4 | -1.1 | 0.5 | 4.5 | 8.7 | 13.5 | 16.4 | 17.3 | 17.7 | 14.8 | 9.7 | 3.5 | 0.1 | 9 | 14 | 21 | 31 | 44 | 49 | 46 | 36 | 26 | 18 | 10 | 8 | 20 | 34 | 55 | 73 | 93 | 91 | 101 | 85 | 59 | 41 | 19 | 16 | 58 | 68 | 94 | 89 | 86 | 82 | 93 | 97 | 90 | 80 | 46 | 45 | 22 | 31 | 63 | 78 | 87 | 90 | 98 | 85 | 63 | 41 | 22 | 17 | 30 | 49 | 87 | 118 | 151 | 157 | 171 | 144 | 100 | 63 | 31 | 23 | -3.6 | -2.6 | -0.1 | 3.2 | 7.4 | 10.7 | 12.4 | 12.3 | 10.1 | 6 | 1 | -2.3 | -14.5967 | -13.07 | -9.3088 | -4.4619 | 1.5209 | 6.0817 | 8.3848 | 8.2502 | 5.2613 | -0.45078 | -7.6785 | -12.6145 | -3.7 | 30 | 45 | 65 | 40 | 60 | -2 | 10 | 10 | 10 | 10 | 15 | 25 | 100 | 200 | 180 | 200 | 330 | [11 empty] | 1.27 | 1.27 | 1.79 | 1.13 | 1.33 | Ende
| 16285.9103 | 296.7418 | AT0042a-Feldkirch | - | - | - | AT0042a |  | x | x | 0042a | AT | Vorarlberg | Feldkirch | Source: ZAMG | 2007 PHI. | 47.27 | 9.6 | 440 | 8.7 | -0.7 | 0.3 | 4.3 | 8.7 | 13.3 | 16.1 | 18 | 17.4 | 14.4 | 9.5 | 4.2 | 0.1 | 10 | 14 | 24 | 30 | 43 | 46 | 47 | 36 | 25 | 17 | 11 | 8 | 25 | 39 | 61 | 73 | 91 | 86 | 93 | 86 | 62 | 46 | 22 | 19 | 68 | 86 | 97 | 90 | 86 | 79 | 92 | 93 | 97 | 94 | 57 | 56 | 28 | 38 | 61 | 74 | 90 | 90 | 99 | 89 | 69 | 48 | 25 | 19 | 35 | 55 | 92 | 120 | 153 | 154 | 168 | 142 | 102 | 69 | 35 | 27 | -3.9 | -2.9 | -0.3 | 3 | 7.5 | 10.6 | 12.3 | 12.1 | 10 | 5.8 | 1.1 | -2.6 | -15.0572 | -13.5267 | -9.6068 | -4.7519 | 1.6609 | 5.9452 | 8.2502 | 7.9806 | 5.1242 | -0.73427 | -7.531 | -13.07 | -9.5 | 10 | 45 | 120 | 35 | 50 | -4 | 10 | 10 | 20 | 10 | 15 | 24 | 100 | 210 | 160 | 220 | 350 | [11 empty] | 1.27 | 1.27 | 1.79 | 1.13 | 1.33 | Ende
| 16242.075 | 335.2915 | AT0043a-Warth | - | - | - | AT0043a |  | x | x | 0043a | AT | Vorarlberg | Warth | Source: ZAMG | 2007 PHI. | 47.25 | 10.18 | 1475 | 8.9 | -3.9 | -4.1 | -1.8 | 1.5 | 6 | 9.7 | 11.7 | 11.1 | 9.3 | 5.5 | -0.4 | -3.4 | 12 | 15 | 25 | 32 | 46 | 53 | 54 | 36 | 25 | 18 | 12 | 10 | 40 | 59 | 90 | 102 | 109 | 94 | 111 | 97 | 81 | 60 | 41 | 34 | 131 | 134 | 149 | 121 | 99 | 89 | 103 | 109 | 125 | 123 | 111 | 112 | 42 | 52 | 83 | 96 | 107 | 108 | 115 | 97 | 81 | 59 | 41 | 34 | 52 | 74 | 124 | 151 | 174 | 172 | 188 | 159 | 120 | 84 | 52 | 41 | -9.5 | -8.7 | -6.2 | -2.6 | 1.8 | 5.1 | 7 | 6.9 | 4.7 | 0.8 | -4.8 | -8.3 | -23.8721 | -22.5868 | -18.6267 | -13.07 | -6.5021 | -1.7301 | 0.95982 | 0.81927 | -2.3017 | -7.9738 | -16.4457 | -21.9475 | -12 | 20 | 35 | 60 | 30 | 40 | -9.3 | 20 | 25 | 35 | 25 | 35 | 17 | 100 | 210 | 230 | 210 | 350 | [11 empty] | 1.27 | 1.27 | 1.79 | 1.1 | 1.25 | Ende
| 15768.3191 | 765.6025 | AT0044a-Wien Ost (Groß-Enzersdorf) | - | - | - | AT0044a |  | x | x | 0044a | AT | Wien | Wien Ost (Groß-Enzersdorf) | Source: ZAMG | 2007 PHI. | 48.2 | 16.57 | 153 | 7.7 | 0 | 0.6 | 5.6 | 9.4 | 15 | 17.8 | 20 | 20 | 16.1 | 10.6 | 4.4 | 1.1 | 9 | 14 | 22 | 32 | 40 | 48 | 46 | 38 | 26 | 18 | 10 | 6 | 18 | 26 | 51 | 65 | 90 | 92 | 93 | 85 | 63 | 43 | 22 | 15 | 44 | 56 | 86 | 83 | 94 | 84 | 94 | 100 | 90 | 88 | 51 | 39 | 17 | 28 | 53 | 68 | 92 | 91 | 98 | 87 | 57 | 43 | 21 | 13 | 27 | 42 | 82 | 113 | 157 | 161 | 168 | 146 | 97 | 66 | 31 | 20 | -3.2 | -3.4 | 0.3 | 2.7 | 8.1 | 10.7 | 12.3 | 12.8 | 10.2 | 6 | 1.2 | -2 | -13.9845 | -14.2903 | -8.7143 | -5.1878 | 2.4984 | 6.0817 | 8.2502 | 8.9223 | 5.3983 | -0.45078 | -7.3837 | -12.1602 | -9.5 | 10 | 20 | 40 | 20 | 25 | -5 | 10 | 10 | 15 | 10 | 15 | 25 | 100 | 200 | 180 | 200 | 330 | [11 empty] | 1.28 | 1.28 | 1.83 | 1.16 | 1.35 | Ende
| 15779.1237 | 754.4274 | AT0045a-Wien-Donaufeld | - | - | - | AT0045a |  | x | x | 0045a | AT | Wien | Wien-Donaufeld | Source: ZAMG | 2007 PHI. | 48.26 | 16.43 | 161 | 10 | -0.5 | -0.4 | 6.5 | 12.4 | 16.6 | 19.1 | 22.6 | 21.8 | 15.9 | 12.1 | 6.1 | 1.8 | 10 | 17 | 29 | 41 | 55 | 64 | 58 | 46 | 31 | 21 | 10 | 9 | 19 | 37 | 58 | 77 | 99 | 102 | 99 | 95 | 59 | 38 | 19 | 17 | 41 | 71 | 89 | 94 | 101 | 94 | 93 | 103 | 87 | 78 | 52 | 46 | 18 | 32 | 54 | 81 | 106 | 105 | 98 | 94 | 65 | 48 | 27 | 19 | 27 | 52 | 90 | 132 | 175 | 178 | 171 | 160 | 102 | 67 | 33 | 25 | -3.8 | -4.6 | 0.7 | 5.1 | 9.6 | 12.1 | 14.7 | 14.6 | 10 | 7.4 | 2.5 | -1.5 | -14.9035 | -16.1362 | -8.1217 | -1.7301 | 4.5747 | 7.9806 | 11.4522 | 11.32 | 5.1242 | 1.5209 | -5.479 | -11.4054 | -8.2 | 10 | 15 | 30 | 15 | 20 | -7.3 | 10 | 15 | 20 | 15 | 20 | 27 | 100 | 200 | 190 | 200 | 330 | [11 empty] | 1.29 | 1.28 | 1.83 | 1.13 | 1.33 | Ende
| 15783.4889 | 750.161 | AT0046a-Wien-Hohe Warte | - | - | - | AT0046a |  | x | x | 0046a | AT | Wien | Wien-Hohe Warte | Source: ZAMG | 2007 PHI. | 48.25 | 16.37 | 209 | 9.1 | -0.7 | 1.3 | 5.4 | 10.2 | 14.7 | 17.8 | 19.7 | 19.2 | 15.5 | 10.2 | 4.7 | 1 | 8 | 13 | 24 | 31 | 41 | 47 | 48 | 39 | 25 | 20 | 10 | 7 | 19 | 27 | 58 | 69 | 86 | 93 | 97 | 88 | 56 | 42 | 18 | 14 | 51 | 56 | 90 | 85 | 92 | 82 | 95 | 98 | 90 | 78 | 42 | 38 | 18 | 29 | 53 | 74 | 96 | 89 | 97 | 86 | 61 | 40 | 19 | 15 | 27 | 42 | 86 | 115 | 154 | 157 | 169 | 145 | 96 | 64 | 29 | 21 | -3.7 | -2.6 | -0.3 | 3.1 | 8.1 | 11.3 | 12.6 | 12.6 | 10.2 | 6 | 1.3 | -2 | -14.75 | -13.07 | -9.6068 | -4.6068 | 2.4984 | 6.8981 | 8.6538 | 8.6538 | 5.3983 | -0.45078 | -7.2364 | -12.1602 | -8 | 15 | 30 | 45 | 25 | 40 | -5.1 | 5 | 5 | 10 | 5 | 10 | 26 | 100 | 210 | 180 | 220 | 350 | [11 empty] | 1.29 | 1.28 | 1.83 | 1.13 | 1.33 | Ende
| 15783.1249 | 750.9028 | AT0047a-Wien-Innere Stadt | - | - | - | AT0047a |  | x | x | 0047a | AT | Wien | Wien-Innere Stadt | Source: ZAMG | 2007 PHI. | 48.2 | 16.37 | 171 | 7.6 | 0.3 | 2 | 6.3 | 11.2 | 15.6 | 18.6 | 21.3 | 20.4 | 16.8 | 11.5 | 5.7 | 1.9 | 8 | 13 | 23 | 31 | 44 | 48 | 45 | 36 | 24 | 18 | 9 | 6 | 19 | 27 | 56 | 71 | 88 | 90 | 102 | 84 | 57 | 41 | 20 | 14 | 50 | 56 | 89 | 88 | 93 | 83 | 93 | 103 | 91 | 85 | 48 | 43 | 19 | 26 | 53 | 65 | 92 | 93 | 96 | 90 | 62 | 42 | 20 | 14 | 27 | 43 | 84 | 115 | 156 | 159 | 169 | 145 | 96 | 65 | 29 | 20 | -3.5 | -2.6 | 0 | 3 | 8.1 | 11.2 | 12.5 | 12.7 | 10.3 | 6.1 | 1.5 | -2 | -14.4434 | -13.07 | -9.16 | -4.7519 | 2.4984 | 6.7623 | 8.5193 | 8.7881 | 5.5352 | -0.3092 | -6.9423 | -12.1602 | -8.1 | 20 | 30 | 45 | 25 | 40 | -5.4 | 15 | 15 | 20 | 15 | 25 | 27 | 100 | 210 | 190 | 210 | 350 | [11 empty] | 1.29 | 1.28 | 1.83 | 1.13 | 1.33 | Ende
| 16199.7658 | 372.5363 | AT0048a-Imst | - | - | - | AT0048a |  | x | x | 0048a | AT | Tirol | Imst | Temp = 1981-2010; Strahlung / Lastdaten basierend auf ZAMG | 2015 PHI | 47.25 | 10.74 | 860 | 10.4 | -2.5 | -1.1 | 3.2 | 7.1 | 12.3 | 15.2 | 17 | 16.3 | 12.4 | 7.9 | 2 | -1.6 | 12 | 19 | 32 | 38 | 46 | 49 | 49 | 40 | 30 | 20 | 13 | 13 | 20 | 36 | 68 | 87 | 98 | 100 | 92 | 86 | 65 | 44 | 22 | 19 | 61 | 92 | 124 | 114 | 102 | 82 | 94 | 106 | 103 | 101 | 61 | 51 | 24 | 42 | 72 | 80 | 89 | 96 | 88 | 81 | 63 | 50 | 26 | 23 | 36 | 63 | 115 | 143 | 165 | 166 | 166 | 145 | 108 | 74 | 38 | 35 | -5.5 | -4.1 | -1.4 | 2.3 | 7 | 10.2 | 11.7 | 11.8 | 8.7 | 5.3 | 0.1 | -3.9 | -15.7 | -13.4 | -9.9 | -5.2 | 0.7 | 3.8 | 5.6 | 6.5 | 2.1 | -2.5 | -8.6 | -14 | -9.3 | 10 | 35 | 120 | 35 | 50 | -2.7 | 10 | 20 | 25 | 10 | 20 | 24.2 | 90 | 230 | 230 | 230 | 370 | 18.2 | 20 | 55 | 185 | 260 | 200 | 275 | 17 |  |  |  | 1.28 | 1.28 | 1.8 | 1.11 | 1.28 | Ende
| 3.4647 | 16530.3989 | AU0001a-Melbourne | - | - | 5 | AU0001a |  | x | x | 0001a | AU | Victoria | Melbourne | Location is on the Southern Hemisphere. The original data has been adapted for use in the PHPP (see PHPP manual!) Source: NatHERS (A) RMY data 2012. | 2011 PHI. Vergleich mit EOSWEB, IWEC. | -37.817 | 144.967 | 38 | 8.7 | 9.2 | 9.9 | 11.9 | 13.4 | 15.7 | 17.6 | 19.3 | 19.7 | 17.2 | 14.5 | 12 | 10.1 | 19 | 27 | 35 | 47 | 58 | 71 | 69 | 50 | 43 | 30 | 23 | 18 | 37 | 49 | 71 | 97 | 99 | 116 | 121 | 99 | 85 | 60 | 40 | 35 | 90 | 98 | 100 | 90 | 68 | 66 | 74 | 79 | 102 | 98 | 91 | 91 | 41 | 53 | 73 | 93 | 97 | 107 | 113 | 99 | 82 | 58 | 45 | 41 | 59 | 83 | 118 | 161 | 174 | 202 | 215 | 168 | 144 | 96 | 68 | 55 | 5.7 | 5.8 | 6.9 | 7.9 | 9.4 | 10.1 | 12.1 | 12.4 | 10.8 | 9.1 | 7.8 | 6.6 | -1.7 | -0.4 | 0 | 1.4 | 3.4 | 4.6 | 7.2 | 6.5 | 5.8 | 3.3 | 1.8 | -0.9 | 7.6 | 30 | 53 | 115 | 59 | 90 | 10.5 | 21 | 25 | 44 | 30 | 46 | 26.2 | 86 | 190 | 116 | 151 | 296 | [11 empty] | 1.22 | 1.23 | 1.51 | 0.82 | 0.88 | Ende
| 2718.0012 | 14017.0621 | AU0002a-Perth | - | - | - | AU0002a |  | x | x | 0002a | AU | Western Australia | Perth | Location is on the Southern Hemisphere. The original data has been adapted for use in the PHPP (see PHPP manual!) Source: NatHERS (A) RMY data 2012. | 2014 PHI | -31.93 | 115.98 | 20 | 12.7 | 12.9 | 12.6 | 13.9 | 16.2 | 18.5 | 21.8 | 24.6 | 23.9 | 22 | 18.9 | 15.4 | 13.3 | 27 | 33 | 40 | 49 | 63 | 82 | 74 | 49 | 42 | 34 | 28 | 23 | 62 | 69 | 91 | 109 | 118 | 141 | 140 | 112 | 107 | 85 | 66 | 53 | 125 | 119 | 106 | 95 | 76 | 69 | 77 | 82 | 123 | 133 | 134 | 120 | 63 | 76 | 90 | 123 | 128 | 147 | 162 | 129 | 125 | 86 | 72 | 56 | 86 | 108 | 135 | 190 | 214 | 239 | 258 | 195 | 179 | 128 | 98 | 77 | 7.8 | 7.9 | 8.2 | 9.3 | 10.1 | 10.8 | 11.5 | 11.8 | 12.1 | 11.4 | 9 | 8.7 | [12 empty] | 8.9 | 35 | 75 | 105 | 60 | 90 | 8.9 | 35 | 75 | 105 | 60 | 90 | 28.5 | 70 | 185 | 210 | 195 | 290 | 18.1 | 32.9 | 115 | 225 | 150 | 230 | 380 | 15 |  |  |  | 1.2 | 1.21 | 1.79 | 1.05 | 0.98 | Ende
| 466.6838 | 16675.4787 | AU0003a-Canberra | - | - | - | AU0003a |  | x | x | 0003a | AU | Australian Capital Territory | Canberra | Location is on the Southern Hemisphere. The original data has been adapted for use in the PHPP (see PHPP manual!) . Source: NatHERS (A) RMY data 2012. | 2014 PHI | -35.31 | 149.2 | 580 | 14.1 | 5.5 | 6.9 | 10.8 | 13.3 | 15.9 | 19.1 | 20 | 19.2 | 17.4 | 14.6 | 9.5 | 6.1 | 18 | 22 | 26 | 35 | 43 | 52 | 53 | 36 | 30 | 23 | 19 | 16 | 53 | 75 | 91 | 101 | 113 | 110 | 117 | 92 | 99 | 71 | 51 | 45 | 120 | 134 | 124 | 106 | 82 | 78 | 83 | 87 | 125 | 129 | 134 | 116 | 48 | 65 | 81 | 109 | 111 | 126 | 122 | 103 | 101 | 77 | 61 | 46 | 78 | 106 | 141 | 188 | 207 | 230 | 222 | 173 | 165 | 116 | 88 | 70 | 1.7 | 1.8 | 3.7 | 6.5 | 7.6 | 9.5 | 9.9 | 10.6 | 10.1 | 7.1 | 5.3 | 2.6 | -5.9 | -5.4 | -3.9 | -0.5 | 4.6 | 6.1 | 7.5 | 8.1 | 4.8 | 1.8 | -3.9 | -5.2 | 2.2 | 20 | 60 | 125 | 55 | 85 | 2.8 | 20 | 30 | 55 | 35 | 55 | 21.7 | 60 | 160 | 215 | 170 | 255 | 13.6 | 25.5 | 75 | 210 | 155 | 205 | 365 | 15 |  |  |  | 1.23 | 1.23 | 1.68 | 0.99 | 1.16 | Ende
| 661.9018 | 15873.7434 | AU0004a-Adelaide | - | - | - | AU0004a |  | x | x | 0004a | AU | South Australia | Adelaide | Location is on the Southern Hemisphere. The original data has been adapted for use in the PHPP (see PHPP manual!) . Monthly values: MN7 Adelaide (WS, new period). Compared with TMY2 NatHERS and IWEC. | 2014 PHI | -34.93 | 138.53 | 4 | 11.4 | 11.2 | 12 | 14.3 | 15.8 | 19.4 | 20.5 | 22.3 | 22.1 | 20 | 17.3 | 14.2 | 11.9 | 23 | 30 | 37 | 49 | 63 | 75 | 70 | 50 | 43 | 33 | 25 | 20 | 51 | 64 | 85 | 111 | 125 | 137 | 143 | 115 | 111 | 71 | 53 | 44 | 109 | 127 | 120 | 108 | 86 | 81 | 86 | 98 | 128 | 124 | 112 | 99 | 47 | 72 | 85 | 109 | 123 | 129 | 128 | 113 | 109 | 77 | 54 | 43 | 72 | 101 | 135 | 182 | 208 | 233 | 236 | 194 | 171 | 116 | 81 | 63 | 6.6 | 6.2 | 6.8 | 6.6 | 8.5 | 9 | 10.6 | 10.8 | 9.6 | 8.6 | 8.4 | 7.2 | [12 empty] | 8.9 | 31 | 69 | 153 | 65 | 100 | 9.2 | 25 | 30 | 55 | 35 | 55 | 27.1 | 70 | 165 | 215 | 170 | 295 | 14.4 | 29.8 | 170 | 200 | 105 | 200 | 370 | 14 |  |  |  | 1.23 | 1.24 | 1.73 | 1.33 | 1.07 | Ende
| 600.0284 | 16985.0646 | AU0005a-Hobart | - | - | - | AU0005a |  | x | x | 0005a | AU | Tasmania | Hobart | Location is on the Southern Hemisphere. The original data has been adapted for use in the PHPP (see PHPP manual!). Temp = 1981-2010; Other = derived from NatHERS (A) RMY data 2012. | 2015 PHI | -42.89 | 147.33 | 51 | 8.5 | 8.6 | 9.7 | 11.1 | 12.8 | 14.4 | 15.9 | 17.4 | 17.3 | 15.8 | 13.6 | 11.4 | 8.8 | 14 | 18 | 26 | 33 | 44 | 54 | 52 | 33 | 30 | 21 | 16 | 13 | 40 | 53 | 69 | 88 | 93 | 109 | 106 | 77 | 76 | 60 | 39 | 33 | 99 | 106 | 115 | 107 | 90 | 89 | 93 | 93 | 108 | 106 | 95 | 85 | 34 | 51 | 73 | 91 | 106 | 120 | 117 | 95 | 80 | 60 | 42 | 33 | 53 | 75 | 112 | 153 | 178 | 202 | 196 | 152 | 126 | 85 | 57 | 44 | 3.7 | 3.6 | 4.8 | 4.6 | 6 | 7.6 | 8.6 | 9.4 | 9 | 8.2 | 5.2 | 4 | -3.7 | -3.9 | -2.2 | -2.4 | -0.5 | 1.8 | 3.2 | 4.3 | 3.7 | 2.6 | -1.6 | -3.3 | 3.6 | 10 | 50 | 150 | 55 | 60 | 6.7 | 15 | 15 | 30 | 20 | 30 | 20.1 | 55 | 170 | 255 | 175 | 245 | 15.8 | 23.7 | 80 | 235 | 195 | 240 | 375 | 15 |  |  |  | 1.2 | 1.22 | 1.54 | 0.62 | 0.3 | Ende
| 1209.695 | 16363.2994 | AU0006a-Applethorpe | - | - | - | AU0006a |  | x | x | 0006a | AU | Queensland | Applethorpe | Location is on the Southern Hemisphere. The original data has been adapted for use in the PHPP (see PHPP manual!). Source = Meteonorm 7, new period. CL = NatHERS Armidale. PHI January 2015 | 2015 PHI | -28.61 | 151.95 | 873 | 11.3 | 7.6 | 9.1 | 13.1 | 15.7 | 17.6 | 19.7 | 20.4 | 19.6 | 17.8 | 14.8 | 10.8 | 8.9 | 28 | 34 | 41 | 50 | 63 | 77 | 68 | 51 | 46 | 37 | 31 | 26 | 73 | 84 | 96 | 110 | 117 | 126 | 119 | 104 | 113 | 84 | 73 | 68 | 154 | 146 | 118 | 91 | 68 | 64 | 66 | 72 | 110 | 131 | 146 | 142 | 77 | 86 | 90 | 101 | 114 | 113 | 104 | 95 | 102 | 87 | 79 | 60 | 107 | 133 | 152 | 180 | 193 | 207 | 199 | 167 | 175 | 140 | 115 | 98 | 2.5 | 1.8 | 4.8 | 7.1 | 11 | 12.8 | 14.2 | 14.6 | 13 | 10.1 | 5.8 | 4.9 | -7.2 | -5.7 | -1.8 | 1.7 | 4.4 | 7.3 | 9.6 | 9.3 | 6.2 | 4 | -2.1 | -3.8 | 4.8 | 37 | 106 | 220 | 102 | 150 | 9.6 | 33 | 55 | 96 | 55 | 85 | 25.2 | 75 | 185 | 210 | 200 | 305 | 15.7 | 26.5 | 115 | 220 | 140 | 220 | 375 | 17 |  |  |  | 1.21 | 1.2 | 1.8 | 1.17 | 1.29 | Ende
| 1012.6179 | 16494.3439 | AU0007a-Armidale | - | - | - | AU0007a |  | x | x | 0007a | AU | New South Wales | Armidale | Location is on the Southern Hemisphere. The original data has been adapted for use in the PHPP (see PHPP manual!). Source = Meteonorm 7, new period. CL = NatHERS Armidale. PHI January 2015 | 2015 PHI | -30.53 | 151.62 | 1080 | 11.1 | 5.9 | 7.8 | 10.6 | 13.3 | 13.8 | 17.3 | 19 | 19 | 16.4 | 13.3 | 9.4 | 6.9 | 27 | 33 | 39 | 51 | 60 | 74 | 70 | 51 | 45 | 35 | 29 | 26 | 61 | 84 | 97 | 116 | 102 | 122 | 126 | 106 | 103 | 87 | 66 | 47 | 138 | 135 | 125 | 95 | 71 | 65 | 69 | 76 | 111 | 129 | 144 | 116 | 68 | 78 | 99 | 114 | 112 | 129 | 121 | 98 | 106 | 88 | 73 | 57 | 98 | 118 | 157 | 190 | 189 | 219 | 215 | 166 | 164 | 130 | 108 | 83 | 1.8 | 1.1 | 4.2 | 6.3 | 9.4 | 11.3 | 11.8 | 13.6 | 11.9 | 8.4 | 4 | 3.2 | -4.1 | -2.2 | 0.6 | 3.3 | 3.8 | 7.3 | 9 | 9 | 6.4 | 3.3 | -0.6 | -3.1 | 1.5 | 30 | 80 | 170 | 85 | 125 | 1.5 | 30 | 80 | 170 | 85 | 125 | 24 | 75 | 185 | 210 | 200 | 305 | 15.7 | 25.3 | 115 | 220 | 140 | 220 | 375 | 17 |  |  |  | 1.22 | 1.22 | 1.78 | 0.96 | 1.04 | Ende
| 1311.8822 | 16272.8346 | AU0008a-Toowoomba | - | - | - | AU0008a |  | x | x | 0008a | AU | Queensland | Toowoomba | Location is on the Southern Hemisphere. The original data has been adapted for use in the PHPP (see PHPP manual!). Temp = 2006-2015; Other derived from Meteonorm. | 2016 PHI | -27.54 | 151.91 | 641 | 9.6 | 11.4 | 13.3 | 16.2 | 18.7 | 21.1 | 21.6 | 23 | 22.2 | 21 | 18.1 | 14.8 | 12.1 | 28 | 35 | 42 | 51 | 66 | 78 | 70 | 52 | 46 | 37 | 31 | 26 | 77 | 81 | 105 | 116 | 122 | 128 | 128 | 108 | 117 | 90 | 75 | 66 | 155 | 139 | 122 | 94 | 67 | 63 | 66 | 73 | 113 | 140 | 150 | 143 | 76 | 83 | 94 | 109 | 116 | 120 | 115 | 98 | 110 | 93 | 82 | 70 | 111 | 131 | 163 | 193 | 202 | 217 | 218 | 175 | 184 | 152 | 120 | 99 | 4 | 3.9 | 6.7 | 9 | 12.5 | 14.5 | 15.8 | 15.9 | 14.3 | 11.7 | 7.4 | 6.5 | -4.8 | -2.2 | 0.7 | 3.9 | 6.2 | 9.2 | 11.1 | 10.9 | 7.7 | 6 | 0.6 | -2 | 7 | 30 | 80 | 165 | 80 | 110 | 10.1 | 34 | 60 | 107 | 64 | 92 | 27.7 | 125 | 245 | 135 | 215 | 375 | 21.3 | 24.7 | 85 | 205 | 220 | 200 | 335 | 19 | 0 |  |  | 1.2 | 1.2 | 1.81 | 1.29 | 1.42 | Ende
| 1318.0284 | 16250.0202 | AU0009a-Oakey | - | - | - | AU0009a |  | x | x | 0009a | AU | Queensland | Oakey | Location is on the Southern Hemisphere. The original data has been adapted for use in the PHPP (see PHPP manual!). Temp = 1981-2010; Other derived from Meteonorm and NatHERS. | 2016 PHI | -27.4 | 151.74 | 406 | 12 | 10.6 | 11.9 | 15.7 | 19 | 21.3 | 23.3 | 24.3 | 23.8 | 22 | 18.8 | 15.1 | 11.5 | 28 | 35 | 40 | 50 | 65 | 79 | 70 | 52 | 46 | 37 | 31 | 26 | 76 | 80 | 102 | 113 | 121 | 131 | 127 | 111 | 116 | 89 | 75 | 66 | 156 | 137 | 121 | 95 | 67 | 63 | 65 | 72 | 116 | 141 | 151 | 143 | 78 | 82 | 96 | 109 | 120 | 118 | 116 | 98 | 111 | 94 | 84 | 70 | 112 | 131 | 164 | 194 | 205 | 219 | 219 | 178 | 186 | 153 | 121 | 99 | 3.4 | 3.2 | 6.2 | 9 | 12.6 | 14.7 | 15.9 | 16.3 | 14.4 | 11.6 | 6.8 | 6 | -5.7 | -2.9 | 0.3 | 4.5 | 6.9 | 10.2 | 12 | 11.7 | 8.4 | 6.4 | -0.1 | -2.5 | 4.8 | 30 | 90 | 180 | 95 | 135 | 5.8 | 35 | 80 | 120 | 70 | 110 | 28.2 | 125 | 215 | 135 | 220 | 380 | 20.4 | 25.8 | 75 | 185 | 180 | 200 | 315 | 22 | -3 |  |  | 1.2 | 1.19 | 1.82 | 1.36 | 1.51 | Ende
| 725.0402 | 16705.8344 | AU0010a-Terrey Hills | - | - | - | AU0010a |  | x | x | 0010a | AU | New South Wales | Terrey Hills | Location is on the Southern Hemisphere. The original data has been adapted for use in the PHPP (see PHPP manual!). Derived from Australian climate statistics, NatHERS d& Meteonorm data | 2016 PHI | -33.69 | 151.23 | 199 | 6.5 | 11.8 | 13.1 | 16 | 18 | 19.7 | 20.8 | 22.4 | 22 | 20.8 | 18 | 15.1 | 12.7 | 24 | 31 | 37 | 46 | 58 | 65 | 63 | 48 | 43 | 32 | 25 | 21 | 57 | 79 | 87 | 101 | 105 | 106 | 108 | 91 | 90 | 75 | 60 | 49 | 131 | 140 | 116 | 96 | 72 | 67 | 72 | 77 | 107 | 121 | 125 | 116 | 59 | 77 | 89 | 106 | 103 | 115 | 115 | 96 | 97 | 76 | 61 | 48 | 84 | 114 | 140 | 171 | 178 | 196 | 196 | 156 | 148 | 114 | 89 | 72 | 6.1 | 6 | 8 | 11.2 | 12.9 | 15.3 | 16.9 | 17.6 | 16.1 | 14.2 | 10.5 | 7.5 | -0.4 | -0.4 | 2.5 | 5.2 | 7.4 | 9.3 | 11 | 12 | 10.1 | 8 | 3.6 | 1.5 | 9.6 | 25 | 50 | 95 | 50 | 65 | 13 | 25 | 33 | 57 | 42 | 57 | 25.8 | 75 | 190 | 230 | 200 | 295 | 19.8 | 26.6 | 110 | 215 | 150 | 220 | 380 | 22 | 4 |  |  | 1.23 | 1.22 | 1.81 | 1.08 | 1.3 | Ende
| 709.6661 | 16717.0266 | AU0011a-Sydney | - | - | - | AU0011a |  | x | x | 0011a | AU | New South Wales | Sydney | Location is on the Southern Hemisphere. The original data has been adapted for use in the PHPP (see PHPP manual!). Various data Sources. | 2016 PHI | -33.874 | 151.2 | 42 | 6.5 | 12.7 | 14 | 16.9 | 18.5 | 20 | 21.7 | 22.8 | 22.7 | 21.5 | 18.9 | 15.8 | 13.6 | 25 | 31 | 38 | 47 | 59 | 69 | 66 | 49 | 43 | 33 | 26 | 22 | 56 | 75 | 87 | 102 | 109 | 114 | 114 | 94 | 89 | 78 | 60 | 49 | 128 | 133 | 117 | 97 | 74 | 70 | 76 | 79 | 109 | 123 | 130 | 118 | 58 | 74 | 90 | 103 | 102 | 119 | 120 | 98 | 98 | 78 | 63 | 49 | 83 | 110 | 140 | 170 | 179 | 202 | 203 | 160 | 150 | 117 | 91 | 73 | 5.9 | 6 | 8.4 | 10.4 | 13.2 | 15.2 | 16.5 | 17.4 | 16 | 13.5 | 10.2 | 7.6 | -0.2 | -0.2 | 3.5 | 5.8 | 8.4 | 9.8 | 11.5 | 12.8 | 10.6 | 8.3 | 3.3 | 2.1 | 10.9 | 30 | 61 | 146 | 67 | 100 | 10.4 | 25 | 40 | 70 | 35 | 60 | 30.1 | 70 | 180 | 225 | 195 | 305 | 20.7 | 28.3 | 110 | 215 | 150 | 225 | 375 | 22 | 4.5 |  |  | 1.23 | 1.22 | 1.81 | 1.08 | 1.3 | Ende
| 16636.2593 | 269.7035 | BE0001c-Brüssel (Ukkel) | - | - | 6 | BE0001c |  | x | x | 0001c | BE |  | Brüssel (Ukkel) | Source: Temperature & Dew Point from KMI (1981-2010). Radiation: MN7 Station (1968-2005). | 2014 PHI. Load data from IWEC. PassREg | 50.78 | 4.35 | 100 | 8.3 | 3.3 | 3.7 | 6.8 | 9.8 | 13.6 | 16.2 | 18.4 | 18 | 14.9 | 11.1 | 6.8 | 3.9 | 7 | 11 | 21 | 30 | 45 | 48 | 48 | 37 | 25 | 16 | 9 | 6 | 15 | 23 | 42 | 66 | 93 | 89 | 89 | 83 | 52 | 34 | 17 | 10 | 39 | 52 | 75 | 84 | 88 | 80 | 83 | 92 | 78 | 71 | 46 | 26 | 15 | 26 | 48 | 68 | 87 | 86 | 83 | 78 | 54 | 39 | 19 | 11 | 21 | 36 | 70 | 107 | 146 | 148 | 145 | 131 | 84 | 54 | 27 | 15 | 1.2 | 1.2 | 2.5 | 4.5 | 8.6 | 11.6 | 13 | 13.3 | 12 | 8.7 | 4.5 | 1.8 | -5.6 | -5.4 | -3.9 | -1.8 | 2.5 | 5.7 | 8 | 8.1 | 6 | 2.9 | -0.8 | -5.1 | -3.1 | 10 | 17 | 47 | 17 | 32 | 3.4 | 5 | 5 | 10 | 5 | 18 | 24.9 | 75 | 170 | 195 | 175 | 310 | 17.9 | 18.6 | 45 | 95 | 185 | 100 | 160 | 16 |  |  |  | 1.29 | 1.3 | 1.74 | 1.02 | 1.19 | Ende
| 16581.1719 | 162.597 | BE0002b-Saint-Hubert | - | - | - | BE0002b |  | x | x | 0002b | BE |  | Saint-Hubert |  |  | 50.017 | 5.317 | 370 | 8.2 | -0.030914 | 0.45121 | 3.2878 | 5.4071 | 10.1755 | 12.278 | 15.0888 | 15.6551 | 11.6309 | 8.3708 | 3.612 | 1.2258 | 11.2968 | 20.1779 | 34.5631 | 54.5269 | 68.2164 | 71.3852 | 76.8995 | 60.2278 | 41.8451 | 26.9164 | 13.7542 | 9.2884 | 14.0253 | 32.8141 | 47.1269 | 74.2039 | 95.0244 | 89.6233 | 101.5802 | 83.947 | 59.6955 | 36.9205 | 20.4071 | 10.8809 | 25.0321 | 64.872 | 66.2125 | 79.7809 | 93.2159 | 83.5023 | 96.2069 | 89.1645 | 75.4 | 57.4891 | 41.8502 | 19.2003 | 14.5571 | 34.0339 | 48.5958 | 75.7609 | 93.7877 | 90.921 | 105.6133 | 88.2641 | 61.7964 | 37.3672 | 19.5856 | 11.7832 | 20.0677 | 44.8049 | 68.2778 | 107.1981 | 142.0362 | 136.0633 | 154.7053 | 127.115 | 86.3701 | 51.9821 | 27.31 | 15.6081 | [12 empty] | -10.0309 | -9.5488 | -6.7122 | -4.5929 | 0.17554 | 2.278 | 5.0888 | 5.6551 | 1.6309 | -1.6292 | -6.388 | -8.7742 | -5.7 | 10 | 10 | 15 | 10 | 15 | -5.5 | 10 | 10 | 15 | 10 | 15 | [17 empty] | 1.29 | 1.3 | 1.75 | 1.06 | 1.27 | Ende
| 16725.7686 | 368.3418 | BE0003b-Oostende | - | - | - | BE0003b |  | x | x | 0003b | BE |  | Oostende |  |  | 51.217 | 2.917 | 2 | 8.2 | 3.9784 | 2.8668 | 6.1552 | 7.4853 | 11.0516 | 13.2673 | 16.2097 | 16.6849 | 13.7289 | 11.1442 | 6.8827 | 5 | 10.5501 | 19.6429 | 37.267 | 54.0982 | 71.9379 | 79.6145 | 78.1096 | 61.2322 | 40.4719 | 26.2788 | 12.9549 | 8.2951 | 14.5616 | 29.6518 | 52.8232 | 77.6306 | 102.6035 | 106.7389 | 106.7982 | 89.0742 | 63.3854 | 40.0947 | 18.3696 | 12.0193 | 31.2208 | 59.1794 | 72.9747 | 91.1289 | 105.2772 | 98.8189 | 100.0707 | 96.4995 | 88.9782 | 68.3449 | 40.1253 | 30.8166 | 15.2211 | 31.1957 | 54.1742 | 82.3012 | 106.2649 | 106.3289 | 102.3802 | 89.7573 | 64.7527 | 39.0157 | 18.2005 | 13.1211 | 20.0489 | 41.582 | 75.0942 | 116.4136 | 156.7952 | 161.2226 | 157.5778 | 131.6624 | 92.1022 | 55.4929 | 25.8311 | 16.2321 | [12 empty] | -6.0216 | -7.1332 | -3.8448 | -2.5147 | 1.0516 | 3.2673 | 6.2097 | 6.6849 | 3.7289 | 1.1442 | -3.1173 | -5 | -1.7 | 10 | 10 | 20 | 10 | 15 | -1.6 | 10 | 10 | 15 | 10 | 15 | [17 empty] | 1.29 | 1.29 | 1.71 | 0.98 | 1.15 | Ende
| 16621.1424 | 206.4756 | BE0004b-Florennes | - | - | - | BE0004b |  | x | x | 0004b | BE |  | Florennes |  |  | 50.25 | 4.7 | 255 | 8.2 | 1.3755 | 1.813 | 4.6212 | 6.7614 | 11.3587 | 13.5097 | 16.055 | 16.2573 | 12.7984 | 9.4602 | 4.8388 | 2.5862 | 11.4031 | 20.4188 | 34.4292 | 50.1086 | 70.7729 | 69.8089 | 75.5242 | 59.1814 | 39.4451 | 27.4387 | 13.6612 | 8.8137 | 14.8858 | 30.7589 | 48.4785 | 75.7061 | 96.644 | 94.4914 | 102.2722 | 88.275 | 61.4979 | 38.1926 | 19.3172 | 11.9826 | 27.2733 | 53.2296 | 65.1781 | 84.2812 | 94.0496 | 85.3471 | 94.5953 | 92.3287 | 80.7041 | 61.6725 | 36.8024 | 26.2169 | 14.6444 | 29.9107 | 47.0437 | 72.2536 | 95.1287 | 93.1088 | 98.3852 | 84.657 | 58.7013 | 41.5455 | 17.93 | 12.1387 | 20.3779 | 41.6161 | 69.0584 | 108.1484 | 142.8829 | 141.6006 | 151.3749 | 127.441 | 86.7203 | 54.5696 | 26.4125 | 16.3411 | [12 empty] | -8.6245 | -8.187 | -5.3788 | -3.2386 | 1.3587 | 3.5097 | 6.055 | 6.2573 | 2.7984 | -0.53978 | -5.1612 | -7.4138 | -4.4 | 15 | 20 | 50 | 20 | 30 | -1.3 | 5 | 10 | 15 | 5 | 10 | [17 empty] | 1.29 | 1.3 | 1.75 | 1.05 | 1.24 | Ende
| 16511.3435 | 197.0314 | BE0005b-Elsenhorn | - | - | - | BE0005b |  | x | x | 0005b | BE |  | Elsenhorn |  |  | 50.45 | 6.217 | 619 | 8.2 | -0.72204 | -0.20013 | 2.3173 | 4.2887 | 8.7026 | 11.0137 | 13.5858 | 13.5671 | 10.4899 | 7.3961 | 3.1534 | 0.70591 | 10.7308 | 20.7695 | 35.1037 | 53.5775 | 66.4135 | 72.6235 | 70.9886 | 61.4068 | 41.8239 | 28.7783 | 13.2719 | 8.9286 | 12.991 | 31.4752 | 49.1204 | 76.2274 | 91.7701 | 93.3186 | 99.8158 | 83.0716 | 59.6908 | 41.9054 | 18.5281 | 12.0594 | 24.5504 | 56.0284 | 65.2224 | 85.8095 | 91.509 | 87.2899 | 95.3453 | 93.9086 | 77.2843 | 64.1799 | 35.8263 | 27.5956 | 14.4451 | 30.8342 | 50.1631 | 75.2969 | 97.608 | 96.5548 | 98.8336 | 88.6646 | 61.5174 | 39.9961 | 17.8661 | 12.5798 | 19.1815 | 42.1399 | 69.7083 | 110.0532 | 141.1501 | 142.3443 | 152.8209 | 127.9097 | 87.3702 | 57.0473 | 25.165 | 16.8147 | [12 empty] | -10.722 | -10.2001 | -7.6827 | -5.7113 | -1.2974 | 1.0137 | 3.5858 | 3.5671 | 0.48992 | -2.6039 | -6.8466 | -9.2941 | -7.3 | 10 | 10 | 15 | 10 | 15 | -7.3 | 10 | 10 | 15 | 10 | 15 | [17 empty] | 1.3 | 1.3 | 1.77 | 1.1 | 1.29 | Ende
| 16528.7632 | 216.6107 | BE0006b-Limbourg | - | - | - | BE0006b |  | x | x | 0006b | BE |  | Limbourg |  |  | 50.617 | 5.933 | 253 | 8.2 | 2.0656 | 2.0425 | 5.2714 | 7.8858 | 12.5946 | 14.8309 | 17.3113 | 17.156 | 13.5856 | 10.48 | 5.4574 | 3.1566 | 12.1635 | 20.6023 | 33.9785 | 55.8792 | 73.7682 | 68.5591 | 80.0777 | 60.864 | 42.1822 | 26.2306 | 14.5718 | 9.4473 | 16.3863 | 32.1792 | 50.0195 | 78.4729 | 98.6537 | 93.483 | 101.4277 | 88.8885 | 57.9315 | 39.4904 | 20.4942 | 12.6272 | 30.783 | 58.8904 | 69.8366 | 85.9672 | 98.2496 | 86.2184 | 98.1164 | 96.848 | 77.2725 | 66.8871 | 42.3674 | 26.6763 | 15.7328 | 31.4985 | 50.2171 | 76.3605 | 101.4759 | 93.3654 | 108.0685 | 90.5107 | 61.9928 | 40.583 | 20.7588 | 12.6575 | 22.2771 | 43.4903 | 71.8026 | 112.2048 | 148.7644 | 142.4586 | 155.3096 | 130.8697 | 87.6025 | 55.5464 | 28.7615 | 17.0817 | [12 empty] | -7.9344 | -7.9575 | -4.7286 | -2.1142 | 2.5946 | 4.8309 | 7.3113 | 7.156 | 3.5856 | 0.47997 | -4.5426 | -6.8434 | -4.1 | 10 | 15 | 25 | 15 | 20 | -4.1 | 10 | 10 | 20 | 15 | 20 | [17 empty] | 1.3 | 1.3 | 1.76 | 1.06 | 1.25 | Ende
| 14804.3364 | 1778.4832 | BG0001a-Varna | - | - | 7 | BG0001a |  | x | x | 0001a | BG | Climate Zone 1 | Varna | Source: Meteonorm V6. | 2011 PHI. Vergleich mit EOSWEB. | 43.21 | 27.91 | 44 | 10.7 | 2.1 | 2.9 | 6.1 | 10.6 | 15.9 | 20.3 | 23.2 | 22.6 | 17.6 | 13 | 8.4 | 3 | 13 | 18 | 30 | 39 | 49 | 52 | 51 | 42 | 31 | 23 | 15 | 12 | 28 | 34 | 56 | 75 | 99 | 101 | 104 | 94 | 69 | 47 | 29 | 22 | 63 | 68 | 81 | 87 | 88 | 81 | 86 | 100 | 95 | 88 | 66 | 59 | 26 | 36 | 56 | 75 | 93 | 92 | 96 | 93 | 71 | 51 | 31 | 26 | 42 | 57 | 93 | 131 | 169 | 176 | 180 | 167 | 118 | 80 | 48 | 36 | -0.8 | -1 | 1.7 | 6 | 11 | 15.5 | 17.6 | 17.4 | 13.3 | 9.6 | 5.7 | 0.2 | -8.8 | -8.5 | -5.5 | -0.3 | 4.7 | 10 | 12.7 | 12.5 | 7.5 | 3.8 | -0.4 | -8 | -6 | 18 | 41 | 98 | 38 | 60 | 0.1 | 12 | 14 | 32 | 23 | 28 | 25 | 68 | 143 | 115 | 129 | 238 | [11 empty] | 1.23 | 1.22 | 1.74 | 1.17 | 1.52 | Ende
| 14882.8182 | 1704.5609 | BG0002a-Shumen | - | - | - | BG0002a |  | x | x | 0002a | BG | Climate Zone 2 | Shumen | Source: Meteonorm V6. | 2011 PHI. Vergleich mit EOSWEB. | 43.283 | 26.933 | 242 | 9.5 | 0.7 | 2.5 | 6 | 10.8 | 16.4 | 20.3 | 22.9 | 22.4 | 17 | 12.3 | 7.3 | 1.6 | 14 | 18 | 29 | 38 | 49 | 52 | 51 | 42 | 31 | 22 | 16 | 12 | 27 | 35 | 56 | 80 | 101 | 103 | 106 | 93 | 71 | 48 | 29 | 23 | 59 | 68 | 83 | 88 | 88 | 81 | 88 | 98 | 97 | 90 | 64 | 57 | 27 | 35 | 58 | 75 | 92 | 92 | 95 | 92 | 71 | 54 | 30 | 25 | 41 | 58 | 95 | 134 | 170 | 177 | 183 | 166 | 119 | 81 | 48 | 36 | -2.4 | -2.2 | 0.2 | 4.6 | 9.7 | 13.6 | 15.1 | 14.7 | 11.2 | 7.6 | 3.8 | -1.4 | -10.8 | -9.8 | -7 | -1.8 | 3.8 | 8.4 | 10.7 | 10.2 | 5.5 | 1.6 | -2.3 | -9.8 | -8.1 | 18 | 39 | 82 | 34 | 55 | -3.3 | 12 | 17 | 37 | 20 | 30 | 26.8 | 64 | 170 | 126 | 139 | 274 | [11 empty] | 1.23 | 1.23 | 1.75 | 1.18 | 1.54 | Ende
| 14974.1476 | 1606.4161 | BG0003a-Ruse | - | - | - | BG0003a |  | x | x | 0003a | BG | Climate Zone 3 | Ruse | Source: Meteonorm V6. | 2011 PHI. Vergleich mit EOSWEB. | 43.856 | 25.971 | 48 | 11.1 | -0.2 | 2.7 | 7.3 | 12.6 | 18.9 | 22.4 | 24.6 | 24.2 | 18.1 | 12.8 | 7 | 0.7 | 13 | 19 | 28 | 36 | 49 | 53 | 51 | 41 | 31 | 22 | 16 | 12 | 31 | 38 | 63 | 85 | 105 | 109 | 113 | 98 | 74 | 55 | 28 | 23 | 72 | 79 | 99 | 97 | 94 | 87 | 94 | 105 | 106 | 103 | 64 | 57 | 28 | 40 | 64 | 79 | 95 | 99 | 102 | 95 | 74 | 55 | 31 | 25 | 44 | 64 | 106 | 142 | 179 | 191 | 197 | 174 | 127 | 89 | 48 | 36 | -2.6 | -1.4 | 1.2 | 5.7 | 10.9 | 14.7 | 16.2 | 15.7 | 12.2 | 8.2 | 3.8 | -1.8 | -11.7 | -9.5 | -6.1 | -0.5 | 5.7 | 9.6 | 11.8 | 11.4 | 6.7 | 2 | -2.5 | -10.3 | -7.9 | 18 | 38 | 75 | 32 | 52 | -3.7 | 15 | 19 | 41 | 26 | 34 | 27.9 | 64 | 142 | 128 | 117 | 220 | [11 empty] | 1.24 | 1.23 | 1.76 | 1.17 | 1.53 | Ende
| 14977.1649 | 1623.9865 | BG0004b-Veliko Tarnovo | - | - | - | BG0004b |  | x | x | 0004b | BG | Climate Zone 4 | Veliko Tarnovo | Source: Meteonorm V6. | 2011 PHI. Confirmed 2014 by comparison with data from national regulation. PassREg | 43.086 | 25.656 | 137 | 11.2 | 0.6 | 3.1 | 6.8 | 11.9 | 17.5 | 21.1 | 23.3 | 23 | 17.4 | 12.5 | 7.2 | 1.4 | 14 | 19 | 28 | 37 | 48 | 54 | 51 | 44 | 32 | 24 | 15 | 13 | 28 | 35 | 55 | 80 | 97 | 100 | 103 | 89 | 70 | 50 | 28 | 24 | 61 | 68 | 85 | 90 | 86 | 81 | 87 | 93 | 96 | 91 | 65 | 57 | 27 | 35 | 58 | 74 | 90 | 90 | 95 | 89 | 72 | 54 | 31 | 23 | 42 | 59 | 95 | 135 | 166 | 172 | 181 | 159 | 121 | 84 | 48 | 37 | -2.6 | -2 | 0.5 | 5.1 | 10.6 | 14.3 | 15.6 | 15.1 | 11.7 | 7.9 | 3.7 | -1.6 | -11.1 | -9.3 | -6.3 | -1.1 | 5.3 | 9.4 | 11.4 | 10.9 | 6.3 | 1.9 | -2.6 | -9.3 | -7.6 | 19 | 39 | 82 | 35 | 56 | -3.1 | 16 | 23 | 40 | 24 | 36 | 29.6 | 92 | 197 | 185 | 197 | 349 |  | 26 | 65 | 160 | 238 | 160 | 270 |  |  |  |  | 1.24 | 1.23 | 1.76 | 1.18 | 1.56 | Ende
| 14817.2178 | 1784.4818 | BG0005b-Burgas | - | - | - | BG0005b |  | x | x | 0005b | BG | Climate Zone 5 | Burgas | Source: Meteonorm V6. | 2011 PHI. Confirmed 2014 by comparison with data from national regulation. PassREg | 42.51 | 27.47 | 31 | 9.6 | 2.5 | 3.4 | 6.4 | 10.7 | 16 | 20.6 | 23.6 | 22.9 | 18.3 | 13.6 | 8.8 | 3.3 | 14 | 18 | 29 | 38 | 47 | 54 | 54 | 42 | 32 | 25 | 16 | 13 | 28 | 35 | 55 | 78 | 101 | 103 | 108 | 94 | 70 | 48 | 29 | 24 | 64 | 68 | 84 | 89 | 86 | 82 | 88 | 99 | 94 | 85 | 65 | 55 | 29 | 36 | 59 | 75 | 93 | 94 | 96 | 94 | 70 | 52 | 32 | 25 | 44 | 59 | 96 | 135 | 172 | 180 | 184 | 169 | 120 | 82 | 50 | 38 | -0.5 | -0.7 | 1.9 | 6.1 | 11 | 15.2 | 17.3 | 17 | 13.1 | 9.5 | 5.7 | 0.5 | -8.5 | -8 | -5.2 | -0.3 | 4.7 | 9.8 | 12.6 | 12.2 | 7.7 | 3.9 | -0.2 | -7 | -4.7 | 19 | 37 | 81 | 34 | 57 | 0.3 | 14 | 20 | 31 | 19 | 32 | 30.7 | 90 | 195 | 180 | 195 | 355 |  | 27.3 | 65 | 160 | 230 | 160 | 265 |  |  |  |  | 1.23 | 1.22 | 1.74 | 1.19 | 1.57 | Ende
| 15021.648 | 1614.4252 | BG0006a-Plovdiv | - | - | - | BG0006a |  | x | x | 0006a | BG | Climate Zone 6 | Plovdiv | Source: Meteonorm V6. | 2011 PHI. Vergleich mit EOSWEB. | 42.15 | 24.75 | 171 | 11.9 | 0.9 | 3.3 | 7.2 | 12 | 17.4 | 21.7 | 24.4 | 23.6 | 18.4 | 13 | 7.2 | 1.3 | 14 | 19 | 29 | 36 | 47 | 52 | 51 | 43 | 30 | 24 | 15 | 14 | 35 | 37 | 57 | 83 | 93 | 97 | 98 | 93 | 71 | 51 | 28 | 29 | 88 | 75 | 87 | 92 | 84 | 78 | 83 | 93 | 98 | 91 | 67 | 71 | 34 | 40 | 59 | 78 | 91 | 88 | 89 | 87 | 73 | 53 | 33 | 28 | 53 | 65 | 97 | 140 | 166 | 170 | 173 | 159 | 124 | 85 | 50 | 45 | -1.8 | -2 | 0.4 | 5.1 | 10.6 | 13.3 | 13.9 | 13.6 | 11.3 | 7.9 | 3.6 | -0.9 | -11.2 | -9.4 | -6.4 | -1.3 | 5.4 | 8.9 | 10.7 | 9.7 | 6.4 | 2.2 | -2.7 | -9.3 | -6.9 | 18 | 49 | 130 | 51 | 73 | -1.6 | 17 | 23 | 41 | 24 | 38 | 27.4 | 61 | 141 | 115 | 118 | 243 | [11 empty] | 1.23 | 1.22 | 1.75 | 1.23 | 1.65 | Ende
| 15150.5337 | 1482.8834 | BG0007a-Sofia | - | - | - | BG0007a |  | x | x | 0007a | BG | Climate Zone 7 | Sofia | Source: Meteonorm V6. | 2011 PHI. Vergleich mit EOSWEB. | 42.697 | 23.323 | 560 | 11.7 | -1.2 | 0.7 | 5.1 | 10 | 15.3 | 18.9 | 21.3 | 20.8 | 15.5 | 10.8 | 5.3 | -0.2 | 13 | 18 | 29 | 36 | 45 | 53 | 50 | 42 | 32 | 22 | 14 | 12 | 23 | 34 | 54 | 69 | 81 | 92 | 97 | 89 | 64 | 47 | 25 | 19 | 52 | 66 | 79 | 75 | 75 | 75 | 82 | 89 | 89 | 84 | 53 | 40 | 26 | 37 | 54 | 65 | 79 | 89 | 91 | 84 | 67 | 49 | 28 | 20 | 38 | 57 | 91 | 115 | 144 | 160 | 170 | 151 | 113 | 77 | 42 | 30 | -3.7 | -3.6 | -1.8 | 3 | 8.8 | 12.1 | 12.8 | 12.7 | 9.8 | 6.4 | 2 | -2.6 | -12.4 | -11.8 | -8.8 | -3.2 | 3.9 | 6.9 | 8.7 | 8.1 | 4.6 | 0.4 | -4.7 | -10.3 | -8.9 | 15 | 27 | 64 | 31 | 45 | -3.8 | 12 | 14 | 24 | 17 | 25 | 24.6 | 62 | 154 | 132 | 163 | 292 | [11 empty] | 1.24 | 1.23 | 1.75 | 1.21 | 1.61 | Ende
| 14950.095 | 1684.2061 | BG0008a-Haskovo | - | - | - | BG0008a |  | x | x | 0008a | BG | Climate Zone 8 | Haskovo | Source: Meteonorm V6. | 2011 PHI. Vergleich mit EOSWEB. | 41.933 | 25.567 | 183 | 12.2 | 0.6 | 2.8 | 7.1 | 12 | 17 | 21.3 | 23.9 | 23.7 | 18.5 | 13.2 | 7.1 | 1.3 | 14 | 19 | 30 | 37 | 47 | 52 | 52 | 44 | 30 | 23 | 16 | 14 | 33 | 38 | 59 | 84 | 98 | 106 | 105 | 93 | 70 | 52 | 30 | 28 | 78 | 76 | 87 | 95 | 86 | 80 | 84 | 95 | 96 | 93 | 69 | 65 | 32 | 40 | 60 | 79 | 93 | 93 | 92 | 89 | 72 | 53 | 34 | 27 | 50 | 66 | 100 | 144 | 172 | 182 | 180 | 163 | 122 | 86 | 52 | 43 | -2 | -1 | 1.9 | 6.2 | 11.6 | 14.6 | 15.8 | 15.6 | 12.5 | 9 | 3.9 | -0.6 | -11.1 | -8.6 | -5.1 | -0.2 | 5.8 | 9.5 | 11.9 | 11.3 | 7.3 | 3.2 | -2.6 | -8.8 | -7.5 | 19 | 42 | 86 | 36 | 58 | -0.9 | 15 | 19 | 35 | 23 | 33 | 27 | 64 | 119 | 113 | 133 | 235 | [11 empty] | 1.23 | 1.22 | 1.74 | 1.25 | 1.68 | Ende
| 15149.7885 | 1509.6972 | BG0009a-Blagoevgrad | - | - | - | BG0009a |  | x | x | 0009a | BG | Climate Zone 9 | Blagoevgrad | Source: Meteonorm V6. | 2011 PHI. Vergleich mit EOSWEB. | 42.014 | 23.095 | 373 | 11.7 | 0.7 | 2.8 | 7.3 | 12 | 17.1 | 21 | 23.6 | 23.2 | 17.9 | 13 | 6.6 | 1.4 | 14 | 19 | 29 | 37 | 46 | 55 | 50 | 41 | 31 | 23 | 15 | 11 | 27 | 36 | 58 | 76 | 95 | 102 | 107 | 98 | 71 | 49 | 26 | 21 | 61 | 71 | 87 | 86 | 84 | 80 | 87 | 98 | 100 | 86 | 57 | 48 | 28 | 39 | 59 | 78 | 90 | 92 | 99 | 94 | 71 | 51 | 31 | 21 | 42 | 62 | 99 | 132 | 167 | 175 | 190 | 170 | 125 | 82 | 45 | 33 | -2.7 | -2.2 | 0 | 4.4 | 10.1 | 12.7 | 13.1 | 13.2 | 10.7 | 7.7 | 2.8 | -1.3 | -11.2 | -9.9 | -6.6 | -1.8 | 5.2 | 7.7 | 9.4 | 8.7 | 5.8 | 2.1 | -3.7 | -8.7 | -5.9 | 19 | 37 | 72 | 35 | 53 | 2.3 | 10 | 10 | 18 | 14 | 20 | 26.4 | 57 | 154 | 127 | 152 | 290 | [11 empty] | 1.24 | 1.23 | 1.74 | 1.24 | 1.66 | Ende
| 13921.2066 | 8942.7001 | BR0001b-Brasilia | - | - | 8 | BR0001b |  | x | x | 0001b | BR |  | Brasilia | Location is on the Southern Hemisphere. The original data has been adapted for use in the PHPP (see PHPP manual!) Source: Meteonorm V6. | 2011 PHI | -15.78 | -47.93 | 1158 | 9.5 | 19.1 | 21.2 | 23 | 23.7 | 22.2 | 22.4 | 21.6 | 21.8 | 22 | 21.4 | 20.2 | 19.1 | 38 | 42 | 44 | 49 | 63 | 74 | 68 | 53 | 46 | 43 | 40 | 35 | 90 | 94 | 85 | 83 | 77 | 81 | 83 | 81 | 76 | 83 | 82 | 83 | 143 | 123 | 74 | 44 | 37 | 39 | 37 | 38 | 55 | 91 | 121 | 141 | 80 | 93 | 88 | 78 | 74 | 74 | 69 | 79 | 74 | 81 | 78 | 76 | 154 | 170 | 158 | 145 | 142 | 147 | 145 | 154 | 141 | 150 | 147 | 143 | 10.1 | 9.4 | 11.9 | 14.4 | 17.4 | 17.8 | 18.1 | 17.7 | 18 | 16.7 | 14.3 | 11.7 | 4 | 4.9 | 7.8 | 10.5 | 13.5 | 13.9 | 14.1 | 13.6 | 14.1 | 12 | 10 | 5.8 | 18 | 15 | 65 | 115 | 60 | 120 | 20.9 | 21 | 29 | 25 | 26 | 60 | 24.7 | 75 | 119 | 69 | 86 | 179 | [11 empty] | 1.09 | 1.08 | 0.59 | 1.28 | 1.22 | Ende
| 15055.7045 | 1583.7463 | BY0001a-Minsk | - | - | 9 | BY0001a |  | x | x | 0001a | BY |  | Minsk |  |  | 53.9 | 27.5 | 280 | 9 | -6.9 | -6.2 | -2 | 5.5 | 12.7 | 16 | 17.7 | 16.3 | 11.6 | 5.8 | 0.2 | -4.3 | 13.6 | 25.5 | 41.9 | 41.7 | 59.2 | 69.4 | 64.7 | 48.9 | 32.8 | 18.3 | 8.9 | 8.1 | 17.5 | 32.2 | 62.2 | 68.1 | 97.5 | 108.6 | 100 | 83.1 | 56.7 | 27.8 | 11.9 | 10 | 35.6 | 54.4 | 94.2 | 81.9 | 95.8 | 95.8 | 94.2 | 92.8 | 80.6 | 50.6 | 23.3 | 19.7 | 18.3 | 34.2 | 64.7 | 65.8 | 88.9 | 99.4 | 94.2 | 78.3 | 56.4 | 28.9 | 12.5 | 10.3 | 19.2 | 36.9 | 80.8 | 109.2 | 157.5 | 173.3 | 163.9 | 132.8 | 87.5 | 42.8 | 16.4 | 11.4 | [53 empty] | 1.27 | 1.26 | 1.72 | 1.32 | 1.31 | Ende
| 16282.4949 | 6264.9869 | CA0001b-Toronto | - | - | 10 | CA0001b |  | x | x | 0001b | CA | Ontario | Toronto |  | CanPHI dataset | 43.661 | -79.383 | 164 | 7.9 | -5 | -2.8 | 0.5 | 6.8 | 13 | 19 | 21.6 | 21.3 | 17.7 | 10.3 | 4.6 | -0.9 | 14 | 19 | 29 | 36 | 49 | 51 | 50 | 42 | 32 | 23 | 14 | 12 | 31 | 40 | 64 | 81 | 101 | 107 | 114 | 97 | 70 | 48 | 24 | 22 | 76 | 84 | 99 | 93 | 90 | 84 | 91 | 98 | 95 | 90 | 54 | 50 | 32 | 41 | 65 | 76 | 94 | 97 | 99 | 91 | 71 | 52 | 27 | 22 | 47 | 67 | 108 | 137 | 174 | 187 | 194 | 166 | 119 | 81 | 41 | 34 | -9.1 | -7.5 | -5.1 | -0.4 | 6.2 | 13 | 14.9 | 15.2 | 12.3 | 5.5 | 0.4 | -4.8 | -20 | -17.2 | -14.3 | -7.9 | -0.2 | 7.2 | 9.8 | 10.2 | 6.8 | -0.9 | -6 | -13.1 | -12.6 | 19 | 43 | 101 | 40 | 62 | -5.4 | 14 | 19 | 35 | 23 | 31 | 24.6 | 63 | 166 | 132 | 140 | 281 | [11 empty] | 1.18 | 1.15 | 1.54 | 1.35 | 1.69 | Ende
| 16751.4988 | 5770.6464 | CA0002c-Montréal | - | - | - | CA0002c |  | x | x | 0002c | CA | Québec | Montréal | Source: Meteonorm. Cooling load: PHI | 2015 PHI. Ergänzt um 2 Kühllastdaten, sonst identisch zu Vorgänger. | 45.51 | -73.56 | 38 | 10.8 | -10.5 | -7.5 | -2.3 | 5.3 | 12.5 | 19.1 | 21.2 | 20.7 | 16.6 | 8.9 | 2.8 | -4.7 | 12 | 15 | 26 | 39 | 47 | 52 | 53 | 41 | 28 | 22 | 12 | 12 | 34 | 46 | 71 | 81 | 101 | 107 | 106 | 88 | 74 | 46 | 22 | 23 | 95 | 109 | 120 | 96 | 95 | 90 | 94 | 95 | 105 | 90 | 52 | 64 | 34 | 48 | 73 | 77 | 98 | 95 | 103 | 84 | 71 | 51 | 27 | 27 | 49 | 73 | 120 | 137 | 176 | 186 | 187 | 151 | 121 | 79 | 37 | 36 | -14.7 | -12.3 | -7.8 | -2.6 | 4.8 | 12.3 | 15.1 | 14.8 | 11.5 | 4.1 | -1.4 | -8.2 | -28.3 | -24.8 | -18.4 | -10.4 | -1.9 | 7.2 | 9.9 | 10.1 | 5.4 | -2.4 | -9 | -19.2 | -19.4 | 17 | 39 | 105 | 40 | 58 | -13.2 | 16 | 26 | 69 | 37 | 45 | 26.7 | 105 | 220 | 175 | 235 | 340 | 20.9 | 20.3 | 55 | 180 | 255 | 190 | 265 | 18 |  |  |  | 1.14 | 1.12 | 1.5 | 1.19 | 1.4 | Ende
| 13214.3704 | 8110.7008 | CA0003d-Vancouver | - | - | - | CA0003d |  | x | x | 0003d | CA | British Columbia | Vancouver | Temp: Environment Canada data (Climate Normal 1981-2010). Radiation & load data: Derived from Meteonorm & CWEC. | 2015 PHI | 49.2 | -123.18 | 4 | 8.23 | 4.1 | 4.9 | 6.9 | 9.4 | 12.8 | 15.7 | 18 | 18 | 14.9 | 10.3 | 6.3 | 3.6 | 8 | 13 | 24 | 33 | 45 | 54 | 52 | 38 | 27 | 17 | 9 | 7 | 15 | 26 | 55 | 77 | 104 | 108 | 119 | 102 | 71 | 41 | 19 | 12 | 44 | 60 | 94 | 97 | 99 | 93 | 106 | 110 | 108 | 83 | 50 | 39 | 18 | 30 | 59 | 78 | 99 | 109 | 118 | 98 | 74 | 46 | 22 | 16 | 24 | 41 | 87 | 125 | 169 | 179 | 193 | 159 | 110 | 62 | 29 | 19 | 1.9 | 1.7 | 2.7 | 4.6 | 7.7 | 10.2 | 12.7 | 12.9 | 11 | 7.5 | 4 | 1.4 | -4.7 | -5.5 | -4.6 | -2.3 | 1 | 3.8 | 6.1 | 7 | 4.5 | 1.2 | -2.4 | -5.3 | -4.3 | 5 | 15 | 50 | 15 | 20 | -1.8 | 5 | 10 | 30 | 10 | 15 | 19 | 90 | 225 | 220 | 225 | 360 | 15.2 | 18.6 | 55 | 190 | 260 | 180 | 260 | 14 | -9.5 |  |  | 1.18 | 1.17 | 1.48 | 0.7 | 0.6 | Ende
| 16584.5876 | 5914.1084 | CA0004b-Ottawa | - | - | - | CA0004b |  | x | x | 0004b | CA | Ontario | Ottawa |  | CanPHI dataset | 45.412 | -75.699 | 72 | 10.6 | -10.5 | -7.4 | -2.1 | 6.5 | 13.9 | 19.6 | 21.3 | 20.7 | 16.5 | 8.3 | 1.9 | -5.1 | 12 | 15 | 25 | 35 | 46 | 52 | 51 | 42 | 28 | 23 | 14 | 11 | 38 | 48 | 75 | 83 | 106 | 109 | 110 | 90 | 71 | 47 | 25 | 27 | 104 | 120 | 128 | 99 | 95 | 88 | 92 | 98 | 100 | 89 | 56 | 76 | 35 | 52 | 75 | 80 | 102 | 97 | 99 | 87 | 71 | 50 | 29 | 28 | 52 | 78 | 123 | 142 | 180 | 187 | 187 | 155 | 117 | 78 | 40 | 39 | -15.2 | -13 | -8.4 | -2.4 | 5.5 | 12.6 | 14.7 | 14.3 | 11.1 | 3.7 | -1.9 | -8.5 | -29 | -25.6 | -19.2 | -9.9 | -1.2 | 7.7 | 9.6 | 9.5 | 5.1 | -3.1 | -9.8 | -20 | -19.3 | 16 | 53 | 134 | 41 | 67 | -14.7 | 16 | 37 | 88 | 35 | 52 | 24.3 | 70 | 171 | 122 | 114 | 243 | [11 empty] | 1.15 | 1.13 | 1.51 | 1.25 | 1.52 | Ende
| 13893.793 | 7568.7222 | CA0005b-Calgary | - | - | - | CA0005b |  | x | x | 0005b | CA | Alberta | Calgary |  | CanPHI dataset | 51.046 | -114.061 | 1061 | 13.2 | -9.2 | -4.5 | -3.1 | 4.3 | 9.2 | 13.1 | 16.8 | 16.2 | 11 | 5 | -1.5 | -5.6 | 8 | 11 | 20 | 32 | 47 | 58 | 53 | 37 | 24 | 17 | 10 | 7 | 34 | 49 | 77 | 87 | 109 | 119 | 125 | 108 | 74 | 52 | 32 | 26 | 118 | 139 | 146 | 110 | 102 | 97 | 107 | 118 | 117 | 115 | 100 | 100 | 32 | 49 | 76 | 88 | 102 | 101 | 110 | 100 | 76 | 54 | 32 | 26 | 42 | 69 | 117 | 140 | 173 | 185 | 197 | 168 | 117 | 77 | 44 | 33 | -15 | -11.2 | -9.8 | -4.7 | 0 | 6.1 | 8.9 | 7.6 | 2.6 | -3.4 | -8.4 | -12.5 | -29.5 | -23.5 | -21.3 | -13.6 | -7.8 | -1 | 2.4 | 1.3 | -4.3 | -11.8 | -18.7 | -25.6 | -24.4 | 11 | 46 | 155 | 36 | 55 | -17.2 | 10 | 34 | 116 | 30 | 42 | 20.5 | 75 | 170 | 140 | 140 | 250 | [11 empty] | 1.15 | 1.14 | 1.75 | 1.09 | 0.93 | Ende
| 14016.7037 | 7327.192 | CA0006b-Edmonton | - | - | - | CA0006b |  | x | x | 0006b | CA | Alberta | Edmonton |  | CanPHI dataset | 53.541 | -113.494 | 684 | 10.3 | -13.1 | -6.5 | -3.9 | 5.1 | 11 | 15.3 | 17.9 | 17 | 11.4 | 4.9 | -2.6 | -9 | 7 | 11 | 20 | 30 | 49 | 51 | 53 | 35 | 25 | 16 | 9 | 6 | 27 | 40 | 71 | 91 | 116 | 113 | 128 | 101 | 68 | 48 | 24 | 20 | 95 | 110 | 143 | 127 | 111 | 103 | 113 | 120 | 109 | 111 | 80 | 75 | 25 | 38 | 71 | 95 | 106 | 106 | 109 | 101 | 71 | 49 | 26 | 20 | 32 | 55 | 107 | 148 | 180 | 189 | 195 | 162 | 105 | 69 | 34 | 23 | -17.5 | -11.5 | -10 | -4 | 0.7 | 7.3 | 11 | 10.3 | 4.8 | -1.7 | -7.9 | -13.8 | -33.3 | -24 | -21.7 | -13 | -7 | 1.2 | 4.6 | 3.9 | -2.1 | -10.1 | -18.5 | -28 | -26 | 10 | 35 | 127 | 31 | 41 | -18.8 | 9 | 25 | 99 | 30 | 31 | 21.8 | 70 | 192 | 164 | 158 | 283 | [11 empty] | 1.1 | 1.09 | 1.75 | 0.99 | 0.87 | Ende
| 16922.6376 | 5540.2955 | CA0007b-Quebec | - | - | - | CA0007b |  | x | x | 0007b | CA | Québec | Quebec |  | CanPHI dataset | 46.816 | -71.224 | 9 | 10.5 | -12.1 | -9.1 | -3.5 | 3.8 | 11.5 | 17 | 19.2 | 18.6 | 14.6 | 7 | 0.7 | -6.4 | 11 | 15 | 25 | 36 | 46 | 54 | 52 | 41 | 31 | 20 | 13 | 11 | 36 | 49 | 75 | 80 | 97 | 110 | 107 | 89 | 64 | 42 | 24 | 23 | 110 | 119 | 131 | 97 | 93 | 91 | 95 | 95 | 91 | 82 | 55 | 66 | 36 | 48 | 72 | 80 | 95 | 100 | 101 | 86 | 66 | 48 | 28 | 22 | 52 | 75 | 122 | 135 | 170 | 188 | 184 | 151 | 108 | 70 | 38 | 36 | -16.1 | -13.7 | -8.6 | -2.9 | 4.6 | 11.2 | 14.6 | 13.9 | 10.4 | 2.8 | -2.8 | -9.5 | -31 | -27.2 | -19.7 | -11.3 | -2 | 4.7 | 8.9 | 8.4 | 4.6 | -4 | -11.4 | -20.2 | -20.9 | 15 | 45 | 143 | 48 | 65 | -12.8 | 15 | 29 | 74 | 27 | 43 | 22.3 | 69 | 173 | 136 | 134 | 266 | [11 empty] | 1.13 | 1.1 | 1.49 | 1.11 | 1.23 | Ende
| 15023.5692 | 6853.3452 | CA0008b-Winnipeg | - | - | - | CA0008b |  | x | x | 0008b | CA | Manitoba | Winnipeg |  | CanPHI dataset | 49.896 | -97.143 | 234 | 11.7 | -17.1 | -11.8 | -6.8 | 4.1 | 10.8 | 17 | 19.9 | 18.9 | 13.5 | 5.4 | -3.7 | -11.1 | 9 | 12 | 21 | 31 | 48 | 56 | 52 | 37 | 27 | 18 | 11 | 8 | 32 | 48 | 76 | 90 | 113 | 114 | 122 | 98 | 68 | 44 | 27 | 24 | 113 | 128 | 148 | 118 | 106 | 96 | 108 | 113 | 103 | 94 | 75 | 89 | 32 | 45 | 77 | 94 | 104 | 103 | 113 | 98 | 69 | 50 | 28 | 26 | 45 | 69 | 122 | 150 | 183 | 187 | 202 | 167 | 110 | 71 | 40 | 33 | -20.8 | -15.5 | -10.7 | -2.6 | 3.4 | 11.2 | 14.7 | 13.3 | 8.6 | 0.9 | -6.9 | -14.4 | -37.6 | -30.3 | -23.5 | -12 | -4.2 | 4.3 | 7.9 | 7.4 | 2.2 | -7.1 | -17.4 | -28.8 | -28.6 | 12 | 44 | 152 | 37 | 58 | -20.5 | 11 | 30 | 99 | 29 | 41 | 23.9 | 71 | 174 | 139 | 134 | 254 | [11 empty] | 1.15 | 1.14 | 1.74 | 1.11 | 1.07 | Ende
| 16289.1404 | 6287.9934 | CA0009b-St. Catherines | - | - | - | CA0009b |  | x | x | 0009b | CA | Ontario | St. Catherines |  | CanPHI dataset | 43.183 | -79.233 | 95 | 7.8 | -3.5 | -1.3 | 1.9 | 8.1 | 14.5 | 20.8 | 23.1 | 22.7 | 19.1 | 11.7 | 6 | 0.4 | 14 | 18 | 29 | 38 | 50 | 54 | 51 | 44 | 31 | 23 | 15 | 13 | 32 | 40 | 64 | 80 | 103 | 104 | 109 | 95 | 69 | 49 | 25 | 23 | 77 | 84 | 101 | 92 | 89 | 86 | 91 | 99 | 96 | 90 | 55 | 53 | 32 | 41 | 65 | 78 | 93 | 99 | 101 | 91 | 71 | 52 | 29 | 23 | 48 | 68 | 108 | 138 | 174 | 187 | 193 | 165 | 120 | 82 | 43 | 36 | -7.4 | -5.8 | -3.4 | 1.5 | 8 | 14.3 | 16.1 | 16.3 | 13.2 | 6.8 | 1.5 | -3.5 | -17.8 | -14.9 | -12.2 | -5.7 | 1.8 | 8.8 | 11.3 | 11.5 | 8.1 | 0.7 | -4.6 | -11.4 | -10.4 | 21 | 47 | 96 | 41 | 64 | -4.9 | 17 | 22 | 47 | 32 | 40 | 26.4 | 68 | 132 | 111 | 117 | 221 | [11 empty] | 1.19 | 1.16 | 1.56 | 1.36 | 1.76 | Ende
| 17541.2328 | 5161.3287 | CA0010b-Halifax | - | - | - | CA0010b |  | x | x | 0010b | CA | Nova Scotia | Halifax |  | CanPHI dataset | 44.648 | -63.572 | 85 | 8 | -4.8 | -3.4 | -0.2 | 4.2 | 9.1 | 14.3 | 17.7 | 18.8 | 16 | 10 | 4.7 | 0 | 13 | 18 | 28 | 36 | 49 | 52 | 51 | 40 | 31 | 22 | 15 | 12 | 34 | 41 | 66 | 79 | 96 | 104 | 105 | 90 | 73 | 50 | 29 | 24 | 85 | 91 | 107 | 89 | 87 | 84 | 88 | 97 | 100 | 93 | 65 | 58 | 31 | 42 | 69 | 75 | 92 | 93 | 96 | 91 | 72 | 52 | 29 | 23 | 48 | 69 | 111 | 132 | 163 | 178 | 178 | 158 | 121 | 81 | 47 | 36 | -8.2 | -7.5 | -4.4 | -0.4 | 4.6 | 10 | 13.9 | 14.8 | 12.1 | 6.1 | 1.2 | -3.5 | -19.1 | -17.7 | -14.2 | -8.6 | -2.8 | 3.2 | 7.9 | 9.2 | 5.9 | -0.7 | -5.9 | -12.8 | -12 | 18 | 48 | 110 | 35 | 63 | -4.5 | 16 | 27 | 51 | 23 | 40 | 20 | 62 | 128 | 104 | 110 | 206 | [11 empty] | 1.13 | 1.1 | 1.39 | 1.09 | 1.26 | Ende
| 14418.5373 | 7146.3728 | CA0011b-Saskatoon | - | - | - | CA0011b |  | x | x | 0011b | CA | Saskatchewan | Saskatoon |  | CanPHI dataset | 52.129 | -106.662 | 485 | 13.2 | -17.2 | -11.3 | -6.8 | 4.5 | 10.8 | 15.4 | 18.5 | 17.9 | 11.8 | 3.6 | -4.6 | -11.1 | 9 | 12 | 20 | 33 | 48 | 58 | 52 | 37 | 25 | 17 | 10 | 7 | 24 | 41 | 73 | 87 | 112 | 117 | 129 | 106 | 74 | 48 | 28 | 21 | 91 | 114 | 144 | 113 | 108 | 101 | 117 | 121 | 119 | 106 | 85 | 80 | 27 | 41 | 75 | 87 | 104 | 111 | 123 | 99 | 77 | 49 | 29 | 19 | 35 | 60 | 114 | 140 | 179 | 190 | 211 | 168 | 116 | 71 | 38 | 28 | -20.3 | -13.8 | -10.1 | -2.3 | 1.3 | 8.8 | 12.7 | 11 | 5.5 | -1.6 | -7.7 | -13.8 | -37.1 | -28.2 | -23 | -11.1 | -5.9 | 1.4 | 5.8 | 4.8 | -1.8 | -10.2 | -19.2 | -27.2 | -30.4 | 10 | 30 | 129 | 39 | 45 | -25.4 | 10 | 30 | 129 | 39 | 45 | 22.9 | 67 | 205 | 164 | 160 | 294 | [11 empty] | 1.13 | 1.11 | 1.8 | 1.13 | 0.9 | Ende
| 14513.1892 | 7187.0368 | CA0012b-Regina | - | - | - | CA0012b |  | x | x | 0012b | CA | Saskatchewan | Regina |  | CanPHI dataset | 50.447 | -104.618 | 578 | 13.8 | -16.5 | -11.2 | -6.7 | 4.2 | 10.6 | 15.3 | 18.5 | 18.1 | 12.4 | 4 | -4.7 | -11 | 9 | 14 | 22 | 34 | 47 | 54 | 51 | 39 | 26 | 18 | 10 | 8 | 32 | 42 | 73 | 90 | 105 | 117 | 120 | 105 | 77 | 51 | 29 | 24 | 114 | 108 | 135 | 111 | 103 | 96 | 108 | 116 | 116 | 115 | 93 | 84 | 35 | 41 | 73 | 87 | 103 | 106 | 115 | 100 | 74 | 57 | 34 | 22 | 43 | 62 | 113 | 143 | 177 | 188 | 201 | 169 | 118 | 79 | 43 | 32 | -19.6 | -13.6 | -9.7 | -2.4 | 1.9 | 8.9 | 12.8 | 11.4 | 5.7 | -1.3 | -7.7 | -13.6 | -36.7 | -27.6 | -22.3 | -11.4 | -5.2 | 1.5 | 6.4 | 5.2 | -1.3 | -10 | -19.3 | -26.7 | -29.9 | 11 | 41 | 167 | 51 | 58 | -22.1 | 11 | 30 | 112 | 34 | 44 | 22.3 | 57 | 146 | 149 | 141 | 228 | [11 empty] | 1.16 | 1.15 | 1.82 | 1.2 | 0.96 | Ende
| 16882.3767 | 5669.1507 | CA0013b-Sherbrooke | - | - | - | CA0013b |  | x | x | 0013b | CA | Québec | Sherbrooke |  | CanPHI dataset | 45.401 | -71.888 | 144 | 12.4 | -10.9 | -7.9 | -2.9 | 4.5 | 11.7 | 17.2 | 18.9 | 18.3 | 14.3 | 7 | 1.3 | -5.4 | 13 | 16 | 26 | 36 | 48 | 52 | 50 | 41 | 29 | 23 | 13 | 12 | 33 | 47 | 69 | 80 | 100 | 104 | 108 | 91 | 70 | 47 | 24 | 24 | 92 | 107 | 121 | 96 | 93 | 88 | 92 | 94 | 99 | 89 | 57 | 68 | 34 | 46 | 72 | 81 | 99 | 99 | 101 | 84 | 72 | 51 | 29 | 27 | 49 | 72 | 118 | 137 | 174 | 186 | 187 | 152 | 119 | 79 | 39 | 37 | -14.9 | -13 | -8.6 | -2 | 5.3 | 12.3 | 14.6 | 14.4 | 10.5 | 2.9 | -2 | -8.5 | -28.4 | -25.8 | -19.2 | -10.3 | -1.5 | 6.2 | 8.6 | 8.8 | 4.2 | -4.2 | -10.6 | -19.5 | -21.4 | 17 | 41 | 102 | 41 | 57 | -16.6 | 18 | 33 | 66 | 31 | 46 | 22.1 | 66 | 149 | 134 | 152 | 270 | [11 empty] | 1.15 | 1.13 | 1.5 | 1.2 | 1.38 | Ende
| 18232.8246 | 4268.7425 | CA0014b-St. John's | - | - | - | CA0014b |  | x | x | 0014b | CA | Newfoundland | St. John's |  | CanPHI dataset | 47.567 | -52.705 | 16 | 8.9 | -4.1 | -3.6 | -1.9 | 1.7 | 6.2 | 10.4 | 15.8 | 16.7 | 12.9 | 8 | 3.4 | -0.3 | 12 | 17 | 28 | 34 | 45 | 55 | 52 | 41 | 30 | 21 | 13 | 10 | 22 | 33 | 55 | 68 | 86 | 95 | 100 | 82 | 57 | 37 | 22 | 16 | 58 | 68 | 86 | 82 | 83 | 85 | 89 | 90 | 84 | 66 | 44 | 40 | 24 | 34 | 54 | 70 | 82 | 93 | 96 | 81 | 64 | 39 | 21 | 17 | 36 | 53 | 91 | 115 | 146 | 164 | 171 | 141 | 101 | 61 | 34 | 26 | -6.7 | -6.4 | -5 | -1.1 | 2.4 | 7 | 12.5 | 13.4 | 10.2 | 5.3 | 1 | -2.8 | -16.4 | -16.5 | -14.4 | -9.8 | -5.1 | -0.7 | 5.9 | 7.6 | 4.1 | -1.2 | -6.1 | -11.1 | -9.9 | 16 | 24 | 66 | 30 | 43 | -5.1 | 14 | 17 | 36 | 21 | 31 | 19.1 | 58 | 117 | 117 | 128 | 219 | [11 empty] | 1.1 | 1.07 | 1.28 | 0.49 | 0.67 | Ende
| 13490.6804 | 7899.1651 | CA0015b-Kelowna | - | - | - | CA0015b |  | x | x | 0015b | CA | British Columbia | Kelowna |  | CanPHI dataset | 49.882 | -119.455 | 360 | 16.8 | -2.3 | -0.6 | 3.9 | 8.5 | 12.8 | 16.8 | 20.4 | 19.8 | 13.8 | 7.4 | 2.3 | -1.3 | 9 | 14 | 24 | 35 | 47 | 56 | 48 | 37 | 25 | 19 | 11 | 8 | 20 | 34 | 64 | 83 | 114 | 120 | 122 | 105 | 78 | 44 | 20 | 14 | 62 | 81 | 114 | 104 | 109 | 102 | 110 | 118 | 120 | 95 | 52 | 37 | 24 | 36 | 67 | 81 | 104 | 113 | 114 | 102 | 76 | 51 | 25 | 15 | 30 | 52 | 103 | 136 | 187 | 201 | 207 | 173 | 122 | 71 | 32 | 22 | -5.5 | -4.7 | -2.6 | -0.3 | 4.5 | 7.8 | 9 | 9 | 6.6 | 2.9 | -0.9 | -4.6 | -15.4 | -14.2 | -11 | -7.5 | -2.3 | 1 | 4 | 3.7 | 0 | -4.5 | -9 | -13 | -11.3 | 12 | 28 | 77 | 31 | 38 | -5.6 | 9 | 13 | 35 | 18 | 22 | 23.8 | 72 | 165 | 137 | 119 | 244 | [11 empty] | 1.18 | 1.17 | 1.61 | 0.93 | 0.76 | Ende
| 15572.1836 | 6533.1684 | CA0016b-Thunder Bay | - | - | - | CA0016b |  | x | x | 0016b | CA | Ontario | Thunder Bay |  | CanPHI dataset | 48.383 | -89.25 | 188 | 12.7 | -14 | -9.6 | -5.4 | 2.8 | 8.9 | 14.9 | 18 | 17.3 | 13.1 | 5.5 | -1.3 | -8.2 | 10 | 15 | 25 | 36 | 46 | 50 | 51 | 40 | 29 | 19 | 12 | 10 | 33 | 42 | 69 | 87 | 114 | 117 | 118 | 97 | 68 | 40 | 25 | 24 | 102 | 101 | 123 | 106 | 106 | 99 | 102 | 107 | 97 | 79 | 69 | 72 | 32 | 42 | 71 | 83 | 109 | 109 | 104 | 94 | 67 | 44 | 29 | 22 | 45 | 64 | 113 | 144 | 191 | 203 | 195 | 162 | 110 | 65 | 39 | 33 | -18.3 | -14.2 | -11 | -4.1 | 2.2 | 9.8 | 13.3 | 13 | 9.1 | 1.5 | -5.4 | -12.1 | -33.9 | -27.3 | -22.7 | -13.1 | -5.9 | 3.1 | 7.3 | 6.7 | 2.6 | -5.7 | -14.9 | -24.4 | -23.6 | 14 | 43 | 138 | 45 | 58 | -18.4 | 14 | 32 | 96 | 36 | 47 | 21.9 | 66 | 181 | 142 | 135 | 271 | [11 empty] | 1.15 | 1.12 | 1.63 | 1.02 | 1.13 | Ende
| 17338.4227 | 5292.5542 | CA0017b-Saint John | - | - | - | CA0017b |  | x | x | 0017b | CA | New Brunswick | Saint John |  | CanPHI dataset | 45.268 | -66.055 | 37 | 10.8 | -8.1 | -5.8 | -1.7 | 3.8 | 9.7 | 14.6 | 17.3 | 17.4 | 14.2 | 7.9 | 2.8 | -2.7 | 13 | 18 | 28 | 36 | 50 | 56 | 53 | 40 | 29 | 23 | 14 | 12 | 30 | 43 | 66 | 77 | 92 | 102 | 104 | 89 | 65 | 47 | 28 | 24 | 87 | 94 | 106 | 90 | 87 | 82 | 87 | 94 | 96 | 85 | 64 | 60 | 32 | 42 | 67 | 75 | 89 | 93 | 94 | 85 | 69 | 47 | 27 | 23 | 48 | 68 | 107 | 129 | 159 | 169 | 172 | 151 | 113 | 77 | 44 | 36 | -12.6 | -10.8 | -6.6 | -1.7 | 4.3 | 9.5 | 13 | 13.2 | 10.4 | 3.8 | -1.1 | -6.8 | -24.3 | -22.1 | -16.9 | -9.9 | -2.5 | 2.7 | 7 | 7.4 | 4.4 | -3.1 | -8.6 | -15.7 | -16.2 | 16 | 32 | 97 | 37 | 56 | -10.8 | 16 | 23 | 61 | 31 | 43 | 19 | 77 | 158 | 103 | 88 | 194 | [11 empty] | 1.13 | 1.11 | 1.44 | 1.09 | 1.25 | Ende
| 13458.6308 | 7653.4354 | CA0018b-Prince George | - | - | - | CA0018b |  | x | x | 0018b | CA | British Columbia | Prince George |  | CanPHI dataset | 53.916 | -122.75 | 576 | 12.7 | -8.6 | -3.9 | -0.6 | 5.1 | 10 | 14.1 | 15.8 | 15.2 | 9.9 | 4.5 | -1.3 | -5.4 | 7 | 11 | 22 | 33 | 48 | 56 | 54 | 38 | 25 | 16 | 8 | 6 | 15 | 26 | 59 | 84 | 102 | 114 | 110 | 94 | 61 | 34 | 17 | 11 | 51 | 67 | 110 | 109 | 101 | 100 | 104 | 111 | 93 | 71 | 46 | 37 | 18 | 29 | 62 | 85 | 96 | 102 | 108 | 93 | 61 | 38 | 18 | 12 | 21 | 39 | 89 | 132 | 161 | 180 | 179 | 150 | 94 | 52 | 24 | 16 | -11.6 | -7.6 | -6.4 | -2.8 | 1.6 | 6.9 | 9.2 | 8.8 | 5.4 | 0.7 | -3.9 | -8.1 | -23.7 | -17.9 | -16.4 | -11.4 | -5.5 | -0.2 | 2.7 | 2.5 | -1.5 | -6.9 | -13 | -19 | -23.7 | 9 | 18 | 53 | 18 | 24 | -19.1 | 8 | 14 | 41 | 16 | 22 | 19.1 | 65 | 117 | 140 | 134 | 208 | [11 empty] | 1.11 | 1.09 | 1.59 | 0.73 | 0.59 | Ende
| 17544.705 | 5042.5253 | CA0019b-Charlottetown | - | - | - | CA0019b |  | x | x | 0019b | CA | Prince Edward Island | Charlottetown |  | CanPHI dataset | 46.233 | -63.133 | 5 | 8.5 | -7.5 | -6.4 | -2.1 | 2.8 | 9.3 | 14.8 | 18.8 | 18.9 | 15.3 | 8.9 | 3.3 | -2.1 | 13 | 15 | 26 | 35 | 48 | 55 | 53 | 40 | 31 | 21 | 13 | 11 | 33 | 46 | 73 | 85 | 102 | 109 | 111 | 93 | 68 | 44 | 25 | 23 | 97 | 115 | 126 | 102 | 95 | 90 | 95 | 99 | 97 | 86 | 59 | 65 | 33 | 47 | 74 | 83 | 97 | 102 | 102 | 88 | 71 | 49 | 27 | 24 | 50 | 75 | 120 | 143 | 174 | 188 | 187 | 158 | 114 | 74 | 40 | 35 | -11 | -10.3 | -6.2 | -1.6 | 4.1 | 10.1 | 14.4 | 14.3 | 11.1 | 5.1 | 0 | -5.3 | -23.2 | -22.3 | -17 | -10.6 | -3.5 | 3 | 8.2 | 8.9 | 5 | -1.7 | -7.5 | -15.5 | -15 | 17 | 39 | 119 | 43 | 62 | -9.5 | 16 | 32 | 88 | 34 | 51 | 21.4 | 74 | 171 | 130 | 136 | 257 | [11 empty] | 1.12 | 1.09 | 1.4 | 0.96 | 1.07 | Ende
| 14208.0833 | 6603.0795 | CA0020b-Yellowknife | - | - | - | CA0020b |  | x | x | 0020b | CA | Northwest Territories | Yellowknife |  | CanPHI dataset | 62.444 | -114.396 | 162 | 7.9 | -25.9 | -21 | -16.9 | -4.9 | 3.8 | 13.5 | 17.4 | 13.9 | 7.9 | -1.3 | -10.6 | -19.7 | 3 | 6 | 13 | 26 | 51 | 67 | 58 | 38 | 21 | 11 | 4 | 2 | 12 | 27 | 69 | 99 | 128 | 126 | 116 | 90 | 50 | 22 | 7 | 3 | 64 | 94 | 158 | 150 | 141 | 117 | 116 | 113 | 88 | 55 | 28 | 17 | 12 | 28 | 67 | 98 | 125 | 118 | 111 | 89 | 56 | 25 | 9 | 3 | 11 | 31 | 85 | 137 | 188 | 184 | 171 | 131 | 72 | 32 | 9 | 4 | -30.6 | -26 | -22.6 | -11.5 | -4.5 | 4 | 8.8 | 8.1 | 3.6 | -4.3 | -13.1 | -23.4 | -50.6 | -43.1 | -38.6 | -23.3 | -13.8 | -2.9 | 3.4 | 2.2 | -2.8 | -12.4 | -23.7 | -39 | -36.7 | 3 | 11 | 77 | 13 | 12 | -30.6 | 3 | 10 | 65 | 11 | 10 | 20.3 | 75 | 170 | 166 | 143 | 236 | [11 empty] | 1.06 | 1.05 | 1.6 | 0.78 | 0.39 | Ende
| 13238.2094 | 7721.0559 | CA0021a-Smithers | - | - | - | CA0021a |  | x | x | 0021a | CA | British Columbia | Smithers | Source: CWEC | 2014 PHI | 54.82 | -127.18 | 523 | 12.3 | -8.4 | -3.9 | -1.5 | 4.6 | 8.5 | 12.2 | 15.8 | 14.1 | 9 | 4.6 | -3.8 | -8 | 8 | 15 | 30 | 40 | 54 | 64 | 60 | 40 | 24 | 15 | 9 | 6 | 20 | 38 | 63 | 82 | 112 | 123 | 111 | 93 | 66 | 41 | 23 | 14 | 58 | 82 | 103 | 105 | 105 | 98 | 101 | 110 | 102 | 93 | 59 | 47 | 20 | 37 | 65 | 89 | 102 | 97 | 109 | 99 | 72 | 48 | 20 | 15 | 23 | 46 | 89 | 126 | 158 | 167 | 164 | 137 | 92 | 52 | 25 | 16 | -10.2 | -6.4 | -5.8 | -1.4 | 0.3 | 4.8 | 8.8 | 8.9 | 5 | 1.7 | -5.9 | -9.6 | -19.9 | -15.3 | -12.4 | -6.1 | -2.5 | 2.4 | 6.4 | 4.6 | -0.9 | -5.5 | -14.2 | -19.1 | -24.6 | 10 | 35 | 110 | 30 | 30 | -12 | 5 | 10 | 25 | 10 | 10 | 21.2 | 110 | 250 | 200 | 235 | 340 | 15.3 | 12.7 | 55 | 190 | 275 | 190 | 245 | 9 |  |  |  | 1.11 | 1.09 | 1.5 | 0.58 | 0.44 | Ende
| 13273.1834 | 8015.4225 | CA0022a-Whistler | - | - | - | CA0022a |  | x | x | 0022a | CA | British Columbia | Whistler |  | CanPHI dataset | 50.121 | -122.954 | 668 | 14.8 | -3.1 | -0.1 | 4.1 | 8.6 | 12.6 | 16.2 | 19.6 | 19.3 | 14.3 | 7.8 | 2.2 | -2.3 | 10 | 14 | 25 | 36 | 47 | 53 | 52 | 39 | 26 | 18 | 10 | 7 | 16 | 31 | 59 | 77 | 108 | 110 | 119 | 102 | 71 | 42 | 19 | 13 | 50 | 75 | 102 | 96 | 103 | 96 | 103 | 113 | 108 | 86 | 55 | 42 | 22 | 34 | 61 | 76 | 101 | 107 | 108 | 97 | 74 | 46 | 25 | 17 | 28 | 48 | 94 | 127 | 178 | 188 | 193 | 164 | 113 | 66 | 31 | 21 | -5.6 | -3.7 | -1.3 | 0.8 | 4.5 | 7.8 | 9.7 | 9.8 | 7.5 | 3.7 | -0.3 | -4.6 | -14.9 | -12.7 | -9.6 | -6.2 | -2.2 | 1.8 | 4.2 | 4.7 | 1.1 | -3.3 | -8.5 | -13.5 | -12.4 | 12 | 17 | 44 | 22 | 29 | -8.7 | 10 | 14 | 40 | 22 | 24 | 23.3 | 73 | 185 | 139 | 144 | 260 | [11 empty] | 1.16 | 1.15 | 1.51 | 0.72 | 0.61 | Ende
| 13241.577 | 8048.695 | CA0023b-Upper Squamish | - | - | - | CA0023b |  | x | x | 0023b | CA | British Columbia | Upper Squamish | Temp: Environment Canada data (Climate Normal 1981-2010). Radiation & load data: Derived from Meteonorm. | 2015 PHI | 49.9 | -123.28 | 46 | 12.8 | 0.6 | 2.5 | 5.6 | 9.1 | 12.6 | 15.5 | 17.9 | 18 | 14.6 | 9.1 | 3.6 | 0 | 9 | 14 | 25 | 35 | 46 | 56 | 53 | 38 | 28 | 19 | 10 | 7 | 15 | 29 | 56 | 76 | 110 | 113 | 121 | 102 | 70 | 39 | 19 | 11 | 40 | 64 | 93 | 96 | 105 | 97 | 106 | 114 | 106 | 79 | 49 | 31 | 18 | 30 | 58 | 76 | 101 | 105 | 113 | 96 | 70 | 43 | 21 | 15 | 25 | 46 | 90 | 127 | 182 | 189 | 199 | 167 | 112 | 63 | 29 | 19 | -1.5 | -0.5 | 2.2 | 3.8 | 7.3 | 10.3 | 12.9 | 12.8 | 10.4 | 7.1 | 2.7 | -1.4 | -9.1 | -8.3 | -5.7 | -3.5 | 0 | 3.7 | 6.2 | 6.6 | 3.9 | 0.4 | -4.7 | -9.1 | -7.1 | 9 | 13 | 30 | 14 | 20 | -3.6 | 7 | 8 | 12 | 9 | 14 | [17 empty] | 1.17 | 1.16 | 1.49 | 0.7 | 0.61 | Ende
| 13721.0382 | 7777.9975 | CA0024a-Cranbrook | - | - | - | CA0024a |  | x | x | 0024a | CA | British Columbia | Cranbrook |  | CanPHI dataset | 49.514 | -115.769 | 920 | 14.1 | -6.3 | -3.3 | 1.3 | 6.5 | 10.9 | 14.7 | 19.5 | 19 | 13 | 5.6 | -0.9 | -5.9 | 10 | 14 | 23 | 33 | 46 | 56 | 51 | 35 | 26 | 18 | 12 | 8 | 29 | 43 | 72 | 90 | 114 | 125 | 135 | 114 | 79 | 51 | 30 | 22 | 87 | 108 | 128 | 111 | 105 | 99 | 112 | 124 | 124 | 112 | 81 | 72 | 29 | 43 | 71 | 87 | 105 | 108 | 117 | 107 | 80 | 54 | 30 | 22 | 39 | 63 | 112 | 145 | 185 | 199 | 215 | 182 | 127 | 79 | 43 | 30 | -9.5 | -7.9 | -5.3 | -2.5 | 1.8 | 5.7 | 7.4 | 6.7 | 4.3 | -0.4 | -4.6 | -9 | -21.6 | -18.8 | -14.9 | -10.8 | -5.5 | -1 | 1.8 | 1 | -2.3 | -8.5 | -14.2 | -20.9 | -17.8 | 13 | 42 | 134 | 42 | 55 | -11.9 | 12 | 25 | 69 | 27 | 36 | 23.7 | 73 | 198 | 153 | 153 | 289 | [11 empty] | 1.18 | 1.17 | 1.73 | 1.07 | 0.82 | Ende
| 13163.751 | 8191.6246 | CA0025a-Victoria | - | - | - | CA0025a |  | x | x | 0025a | CA | British Columbia | Victoria |  | CanPHI dataset | 48.42 | -123.37 | 40 | 7.7 | 3.4 | 5.3 | 7.3 | 9.5 | 11.8 | 14.1 | 15.8 | 15.9 | 14.1 | 10.6 | 7.4 | 4 | 9 | 15 | 25 | 34 | 49 | 54 | 52 | 38 | 27 | 19 | 10 | 8 | 17 | 31 | 57 | 78 | 111 | 108 | 121 | 100 | 73 | 43 | 20 | 13 | 44 | 69 | 96 | 96 | 102 | 93 | 103 | 111 | 108 | 85 | 52 | 38 | 19 | 33 | 59 | 75 | 100 | 107 | 111 | 98 | 71 | 48 | 24 | 17 | 27 | 49 | 93 | 129 | 181 | 188 | 200 | 168 | 117 | 68 | 33 | 22 | 1.8 | 2.8 | 4.6 | 5.8 | 8.2 | 10.2 | 12 | 12.6 | 11.2 | 8.5 | 5.8 | 2.4 | -4.9 | -4.4 | -2.9 | -1.3 | 0.6 | 3.2 | 4.6 | 5.9 | 4.5 | 1.8 | -0.8 | -4.3 | -2.9 | 12 | 18 | 45 | 20 | 30 | 0.8 | 8 | 10 | 20 | 12 | 17 | 19 | 64 | 178 | 151 | 149 | 286 | [11 empty] | 1.23 | 1.22 | 1.53 | 0.71 | 0.59 | Ende
| 13667.2653 | 7370.7943 | CA0026a-Fort St.John | - | - | - | CA0026a |  | x | x | 0026a | CA | British Columbia | Fort St.John |  | CanPHI dataset | 56.247 | -120.848 | 577 | 9.7 | -15.2 | -7.7 | -5.2 | 3.6 | 9.3 | 14.1 | 16.1 | 14.9 | 9.8 | 3.4 | -4 | -9.3 | 6 | 10 | 17 | 30 | 48 | 58 | 57 | 36 | 25 | 14 | 7 | 5 | 21 | 37 | 73 | 90 | 109 | 118 | 120 | 97 | 59 | 38 | 22 | 17 | 86 | 110 | 149 | 126 | 110 | 106 | 108 | 114 | 95 | 93 | 77 | 73 | 22 | 37 | 72 | 92 | 102 | 110 | 107 | 93 | 63 | 43 | 23 | 16 | 25 | 48 | 101 | 139 | 168 | 184 | 179 | 148 | 91 | 56 | 28 | 18 | -19.3 | -12.4 | -11 | -4.8 | -0.3 | 6.1 | 9.2 | 8.6 | 3.6 | -2.2 | -7.9 | -13.2 | -36 | -25.8 | -23.8 | -14.3 | -7.9 | -1.1 | 2.5 | 2.1 | -3.2 | -10.7 | -19.5 | -27.8 | -29.6 | 7 | 29 | 116 | 26 | 31 | -24.7 | 7 | 29 | 116 | 26 | 31 | 18.8 | 78 | 155 | 134 | 124 | 218 | [11 empty] | 1.08 | 1.06 | 1.65 | 0.74 | 0.48 | Ende
| 14085.6633 | 7505.9015 | CA0027a-Medicine Hat | - | - | - | CA0027a |  | x | x | 0027a | CA | Alberta | Medicine Hat |  | CanPHI dataset | 50.042 | -110.678 | 666 | 14.4 | -10.5 | -4.7 | -1.5 | 6.7 | 11.8 | 16.1 | 20.5 | 19.7 | 13.7 | 6.6 | -0.9 | -6 | 10 | 12 | 21 | 32 | 47 | 55 | 53 | 35 | 26 | 17 | 11 | 8 | 28 | 44 | 74 | 92 | 115 | 121 | 128 | 106 | 76 | 54 | 31 | 23 | 97 | 114 | 139 | 118 | 109 | 101 | 111 | 124 | 119 | 120 | 89 | 90 | 29 | 43 | 75 | 91 | 108 | 110 | 122 | 106 | 76 | 55 | 31 | 28 | 41 | 64 | 115 | 151 | 188 | 199 | 210 | 179 | 120 | 81 | 43 | 33 | -15.1 | -10.1 | -8.2 | -3.2 | 1.3 | 7.5 | 9.7 | 8.7 | 4.5 | -1 | -6.5 | -11.1 | -28.8 | -22 | -19.3 | -11.8 | -5.9 | 1 | 3.5 | 3.3 | -1.8 | -9.1 | -16.7 | -23.6 | -25.3 | 13 | 36 | 122 | 34 | 51 | -19.5 | 13 | 29 | 94 | 31 | 43 | 25.3 | 76 | 200 | 149 | 144 | 277 | [11 empty] | 1.17 | 1.16 | 1.81 | 1.2 | 1.04 | Ende
| 13799.1958 | 7621.3962 | CA0028a-Banff | - | - | - | CA0028a |  | x | x | 0028a | CA | Alberta | Banff |  | CanPHI dataset | 51.178 | -115.572 | 1388 | 14.2 | -12.7 | -7.8 | -3.8 | 2.9 | 8.6 | 13.5 | 16.7 | 16.6 | 12.4 | 5.8 | -0.9 | -9.2 | 8 | 11 | 22 | 34 | 49 | 57 | 54 | 39 | 25 | 17 | 10 | 7 | 36 | 47 | 74 | 89 | 111 | 117 | 121 | 110 | 74 | 49 | 30 | 27 | 122 | 131 | 136 | 109 | 103 | 99 | 105 | 118 | 117 | 108 | 93 | 98 | 33 | 48 | 73 | 83 | 104 | 105 | 111 | 100 | 76 | 53 | 31 | 26 | 43 | 67 | 111 | 138 | 175 | 189 | 194 | 169 | 117 | 74 | 42 | 32 | -16.3 | -12.7 | -9.9 | -4.8 | 1.8 | 7.5 | 10.1 | 9.8 | 7.4 | 1.2 | -4.6 | -12.5 | -32.4 | -26.1 | -21.5 | -14 | -6.4 | 0.4 | 3.5 | 3.3 | 0.3 | -7.1 | -14.8 | -27 | -23.6 | 11 | 46 | 149 | 35 | 53 | -17.8 | 10 | 28 | 94 | 27 | 36 | 20.7 | 53 | 132 | 140 | 114 | 200 | [11 empty] | 1.15 | 1.13 | 1.72 | 1.03 | 0.85 | Ende
| 13833.2838 | 7443.4614 | CA0029a-Edson | - | - | - | CA0029a |  | x | x | 0029a | CA | Alberta | Edson |  | CanPHI dataset | 53.582 | -116.434 | 909 | 12.8 | -13.3 | -6.9 | -4.6 | 3.1 | 8.3 | 12.8 | 15.4 | 14.4 | 8.8 | 2.6 | -4.8 | -9.6 | 8 | 11 | 19 | 30 | 48 | 57 | 55 | 39 | 25 | 16 | 9 | 6 | 26 | 41 | 73 | 94 | 110 | 113 | 124 | 104 | 68 | 47 | 24 | 17 | 97 | 111 | 144 | 122 | 108 | 100 | 109 | 115 | 108 | 109 | 77 | 76 | 27 | 40 | 74 | 90 | 104 | 110 | 111 | 96 | 69 | 50 | 26 | 21 | 33 | 55 | 107 | 143 | 175 | 183 | 190 | 158 | 104 | 69 | 33 | 24 | -18.1 | -12.2 | -11 | -5.5 | 0.2 | 5.9 | 9 | 8.4 | 3.2 | -3.3 | -9.4 | -15 | -38.2709 | -28.2762 | -26.306 | -17.533 | -8.8627 | -0.59246 | 3.7472 | 2.9157 | -4.4619 | -14.1373 | -23.7109 | -32.9544 | -27.8 | 10 | 27 | 114 | 31 | 40 | -21.9 | 10 | 24 | 95 | 26 | 36 | 18.5 | 78 | 154 | 121 | 112 | 207 | [11 empty] | 1.1 | 1.09 | 1.72 | 0.92 | 0.79 | Ende
| 13747.2886 | 7393.0528 | CA0030a-Grand Prairie | - | - | - | CA0030a |  | x | x | 0030a | CA | Alberta | Grand Prairie |  | CanPHI dataset | 55.171 | -118.795 | 657 | 11.3 | -15.5 | -9.4 | -5.7 | 3.5 | 9.6 | 14.3 | 16.3 | 15.3 | 9.9 | 3.4 | -4.4 | -9.9 | 7 | 10 | 18 | 30 | 50 | 59 | 55 | 38 | 24 | 15 | 8 | 5 | 20 | 38 | 73 | 94 | 114 | 120 | 124 | 100 | 59 | 40 | 23 | 16 | 79 | 113 | 150 | 128 | 111 | 107 | 110 | 114 | 95 | 96 | 77 | 69 | 22 | 40 | 75 | 96 | 105 | 115 | 109 | 94 | 62 | 45 | 23 | 17 | 26 | 51 | 106 | 146 | 174 | 190 | 185 | 153 | 91 | 60 | 30 | 19 | -19.7 | -13.8 | -11.5 | -4.7 | -0.2 | 6 | 9 | 8.6 | 3.7 | -1.9 | -8.2 | -13.8 | -36.1 | -27.9 | -24.4 | -14.3 | -7.8 | -1.3 | 2.3 | 2.1 | -3.1 | -10.6 | -19.5 | -28.1 | -30.6 | 8 | 24 | 92 | 25 | 30 | -25.6 | 8 | 24 | 92 | 25 | 30 | 19.3 | 80 | 172 | 138 | 136 | 232 | [11 empty] | 1.08 | 1.06 | 1.68 | 0.8 | 0.64 | Ende
| 13926.737 | 7633.256 | CA0031a-Lethbridge | - | - | - | CA0031a |  | x | x | 0031a | CA | Alberta | Lethbridge |  | CanPHI dataset | 49.694 | -112.833 | 914 | 15.9 | -7.7 | -3.1 | -1.4 | 5.6 | 10.6 | 14.7 | 18.8 | 18.2 | 13.1 | 6.5 | -0.2 | -4.2 | 10 | 12 | 21 | 31 | 47 | 56 | 51 | 34 | 24 | 18 | 11 | 9 | 28 | 49 | 78 | 97 | 118 | 126 | 138 | 115 | 79 | 55 | 34 | 24 | 96 | 128 | 150 | 125 | 111 | 104 | 118 | 131 | 131 | 121 | 101 | 85 | 30 | 46 | 78 | 96 | 111 | 116 | 130 | 114 | 83 | 56 | 34 | 26 | 41 | 70 | 123 | 159 | 194 | 209 | 228 | 193 | 130 | 83 | 48 | 33 | -13.7 | -9.5 | -8.3 | -3.5 | 0.7 | 6.6 | 8.9 | 7.8 | 3.7 | -1.8 | -7.2 | -11 | -26.5 | -21.1 | -19.4 | -12.6 | -7.1 | -1.2 | 1.8 | 1.6 | -3 | -9.7 | -17.4 | -23.1 | -23.9 | 14 | 38 | 117 | 33 | 51 | -18.8 | 13 | 33 | 104 | 32 | 47 | 23 | 64 | 203 | 170 | 186 | 324 | [11 empty] | 1.18 | 1.17 | 1.79 | 1.17 | 0.98 | Ende
| 14290.5134 | 7351.6258 | CA0032a-Swift Current | - | - | - | CA0032a |  | x | x | 0032a | CA | Saskatchewan | Swift Current |  | CanPHI dataset | 50.288 | -107.794 | 743 | 13 | -12.2 | -7.2 | -4.2 | 4.8 | 10.2 | 14.6 | 18.7 | 18.5 | 12.8 | 5 | -2.5 | -7.9 | 9 | 13 | 21 | 31 | 46 | 53 | 51 | 37 | 26 | 17 | 11 | 8 | 28 | 46 | 76 | 92 | 118 | 116 | 130 | 110 | 74 | 53 | 30 | 21 | 106 | 122 | 142 | 118 | 107 | 98 | 111 | 120 | 116 | 120 | 91 | 88 | 32 | 47 | 78 | 91 | 100 | 109 | 118 | 103 | 77 | 56 | 33 | 29 | 42 | 66 | 117 | 151 | 184 | 194 | 210 | 175 | 118 | 80 | 43 | 33 | -14.6 | -9.5 | -7.6 | -2 | 2 | 8.8 | 12 | 9.7 | 4.9 | -0.5 | -5.9 | -10.6 | -28.8 | -22.7 | -19.8 | -11.1 | -5.5 | 1.8 | 5.3 | 3.9 | -1.9 | -9.1 | -16.8 | -23.3 | -26.2 | 11 | 36 | 146 | 44 | 55 | -19.4 | 11 | 27 | 110 | 39 | 43 | 23.7 | 72 | 194 | 144 | 138 | 267 | [11 empty] | 1.17 | 1.16 | 1.82 | 1.21 | 0.95 | Ende
| 14679.5784 | 7020.5278 | CA0033a-Yorkton | - | - | - | CA0033a |  | x | x | 0033a | CA | Saskatchewan | Yorkton |  | CanPHI dataset | 51.214 | -102.463 | 504 | 11.9 | -17.5 | -11.8 | -7.8 | 3.3 | 9.9 | 15.4 | 18.5 | 17.5 | 11.9 | 3.6 | -5.2 | -11.6 | 9 | 13 | 22 | 32 | 49 | 56 | 52 | 40 | 26 | 18 | 10 | 7 | 32 | 41 | 70 | 89 | 110 | 116 | 127 | 103 | 73 | 48 | 29 | 26 | 111 | 108 | 128 | 111 | 102 | 97 | 109 | 112 | 114 | 107 | 89 | 98 | 32 | 42 | 69 | 85 | 101 | 105 | 111 | 98 | 73 | 51 | 31 | 25 | 41 | 59 | 106 | 140 | 173 | 186 | 200 | 162 | 113 | 73 | 41 | 33 | -21.1 | -15.2 | -11.7 | -3.1 | 1.3 | 9 | 12.9 | 11.4 | 5.9 | -1.5 | -8.4 | -14.9 | -38.7 | -29.5 | -24.7 | -12.3 | -6.2 | 2 | 6.6 | 5 | -1.1 | -10.4 | -19.8 | -30.2 | -29.9 | 11 | 41 | 146 | 43 | 51 | -24.2 | 11 | 37 | 133 | 39 | 47 | 22.3 | 56 | 169 | 152 | 150 | 273 | [11 empty] | 1.14 | 1.13 | 1.78 | 1.14 | 0.95 | Ende
| 14504.9007 | 7017.1587 | CA0034a-Prince Albert | - | - | - | CA0034a |  | x | x | 0034a | CA | Saskatchewan | Prince Albert |  | CanPHI dataset | 53.2 | -105.75 | 446 | 12 | -18.6 | -12.3 | -7.6 | 3.3 | 10 | 15.3 | 18.3 | 17.2 | 11.1 | 2.9 | -5.4 | -12.5 | 8 | 11 | 20 | 32 | 47 | 56 | 53 | 37 | 24 | 17 | 9 | 6 | 25 | 42 | 70 | 86 | 112 | 115 | 123 | 100 | 73 | 45 | 24 | 17 | 99 | 122 | 134 | 113 | 107 | 99 | 113 | 118 | 117 | 102 | 75 | 72 | 28 | 42 | 71 | 85 | 100 | 107 | 117 | 99 | 73 | 47 | 26 | 19 | 34 | 59 | 104 | 136 | 174 | 183 | 198 | 161 | 110 | 66 | 34 | 24 | -22.4 | -16.1 | -12.5 | -3.9 | 0.5 | 8 | 12.1 | 10.9 | 5.2 | -2.1 | -8.5 | -15.6 | -40.2 | -31.3 | -25.6 | -13.1 | -6.9 | 1.1 | 5.4 | 4.5 | -2.1 | -11 | -19.9 | -30.5 | -31.5 | 9 | 31 | 139 | 42 | 43 | -25.5 | 9 | 29 | 124 | 38 | 40 | 22.1 | 66 | 166 | 158 | 162 | 270 | [11 empty] | 1.11 | 1.1 | 1.77 | 1.07 | 0.87 | Ende
| 14824.052 | 7003.5101 | CA0035a-Brandon | - | - | - | CA0035a |  | x | x | 0035a | CA | Manitoba | Brandon |  | CanPHI dataset | 49.833 | -99.95 | 394 | 12.4 | -17.6 | -12.2 | -7.3 | 3.8 | 10.1 | 15.9 | 19 | 18.1 | 12.4 | 4.2 | -4.9 | -11.8 | 9 | 12 | 21 | 32 | 46 | 55 | 51 | 38 | 26 | 18 | 11 | 8 | 35 | 47 | 77 | 90 | 112 | 117 | 121 | 104 | 69 | 47 | 29 | 26 | 118 | 127 | 148 | 115 | 107 | 95 | 109 | 114 | 108 | 101 | 83 | 95 | 33 | 47 | 78 | 93 | 107 | 104 | 115 | 95 | 71 | 50 | 30 | 26 | 45 | 69 | 122 | 149 | 184 | 188 | 205 | 166 | 112 | 73 | 42 | 34 | -21.1 | -15.5 | -10.9 | -2.8 | 2.4 | 10.2 | 14 | 12.4 | 6.9 | -0.5 | -8.1 | -14.7 | -38.5 | -30.3 | -23.8 | -12.1 | -5.4 | 3.5 | 7.5 | 6.2 | 0.2 | -8.8 | -19 | -29.8 | -29.6 | 11 | 49 | 161 | 37 | 60 | -22.4 | 11 | 37 | 127 | 34 | 48 | 22.9 | 66 | 157 | 142 | 146 | 259 | [11 empty] | 1.16 | 1.15 | 1.78 | 1.14 | 1.03 | Ende
| 16373.4558 | 6153.9606 | CA0036a-Peterborough | - | - | - | CA0036a |  | x | x | 0036a | CA | Ontario | Peterborough |  | CanPHI dataset | 44.3 | -78.317 | 187 | 13 | -7.9 | -5.5 | -1.3 | 5.9 | 12.3 | 18 | 20 | 19 | 15.2 | 8.1 | 2.7 | -3.1 | 14 | 18 | 27 | 37 | 48 | 52 | 51 | 41 | 29 | 23 | 13 | 12 | 33 | 41 | 68 | 82 | 105 | 113 | 115 | 95 | 70 | 48 | 25 | 21 | 80 | 91 | 107 | 94 | 91 | 87 | 94 | 101 | 100 | 91 | 55 | 54 | 31 | 43 | 67 | 80 | 99 | 98 | 104 | 95 | 73 | 52 | 27 | 24 | 47 | 69 | 111 | 138 | 178 | 191 | 198 | 168 | 120 | 81 | 41 | 34 | -11.7 | -9.8 | -6.4 | -0.9 | 6.4 | 13.2 | 15 | 14.8 | 11.6 | 4.4 | -0.8 | -6.3 | -23.7 | -20.7 | -16.6 | -8.7 | -0.7 | 6.8 | 9.1 | 9 | 5.2 | -2.7 | -7.9 | -16.2 | -16.7 | 18 | 40 | 84 | 32 | 55 | -11.7 | 17 | 28 | 48 | 26 | 41 | 23.2 | 74 | 145 | 122 | 127 | 239 | [11 empty] | 1.17 | 1.14 | 1.54 | 1.3 | 1.64 | Ende
| 15969.0857 | 6590.7908 | CA0037a-Windsor | - | - | - | CA0037a |  | x | x | 0037a | CA | Ontario | Windsor |  | CanPHI dataset | 42.3 | -83.02 | 182 | 9.2 | -3.6 | -1.1 | 2.2 | 8.9 | 14.8 | 20.9 | 23.1 | 22.2 | 18.7 | 11.7 | 5.7 | -0.4 | 15 | 19 | 29 | 38 | 47 | 53 | 52 | 43 | 32 | 25 | 16 | 13 | 31 | 41 | 63 | 78 | 99 | 103 | 107 | 96 | 71 | 52 | 31 | 24 | 79 | 83 | 97 | 90 | 89 | 83 | 89 | 95 | 98 | 94 | 71 | 61 | 34 | 43 | 63 | 80 | 95 | 101 | 102 | 91 | 72 | 55 | 35 | 25 | 51 | 69 | 107 | 138 | 176 | 187 | 190 | 164 | 124 | 88 | 51 | 40 | -7.7 | -5.7 | -3.6 | 1.4 | 7.8 | 14.2 | 15.8 | 16.3 | 12.5 | 6 | 0.4 | -4.2 | -17.8 | -15.1 | -12.1 | -5.8 | 2.3 | 8.8 | 11.3 | 11.1 | 7.8 | -0.3 | -6.8 | -12.6 | -10.8 | 17 | 38 | 117 | 48 | 68 | -4.3 | 15 | 20 | 36 | 23 | 34 | 26 | 71 | 147 | 120 | 128 | 247 | [11 empty] | 1.2 | 1.17 | 1.61 | 1.43 | 1.87 | Ende
| 16123.4819 | 6431.3692 | CA0038a-London | - | - | - | CA0038a |  | x | x | 0038a | CA | Ontario | London |  | CanPHI dataset | 42.97 | -81.25 | 263 | 9.8 | -5.6 | -3.4 | 0 | 6.9 | 13 | 19 | 20.9 | 20.1 | 16.7 | 9.8 | 4.1 | -1.9 | 14 | 19 | 29 | 37 | 46 | 56 | 50 | 41 | 31 | 24 | 13 | 13 | 32 | 46 | 66 | 80 | 100 | 111 | 109 | 98 | 68 | 50 | 26 | 24 | 84 | 100 | 105 | 92 | 88 | 85 | 91 | 98 | 94 | 89 | 58 | 61 | 35 | 47 | 67 | 78 | 91 | 100 | 104 | 91 | 70 | 50 | 28 | 25 | 51 | 76 | 114 | 138 | 174 | 190 | 195 | 166 | 119 | 82 | 43 | 39 | -8.5 | -7 | -4.5 | 0.5 | 6.8 | 13.5 | 15.2 | 15.2 | 11.8 | 5.6 | 0.5 | -4.8 | -19.8 | -17.5 | -14 | -7.2 | 0.7 | 7.3 | 9.8 | 9.5 | 6.4 | -1 | -6.4 | -13.7 | -13.1 | 18 | 41 | 97 | 39 | 60 | -7.1 | 16 | 25 | 47 | 25 | 39 | 24.3 | 66 | 141 | 116 | 122 | 237 | [11 empty] | 1.19 | 1.16 | 1.58 | 1.4 | 1.82 | Ende
| 16517.5803 | 6042.2663 | CA0039a-Kingston | - | - | - | CA0039a |  | x | x | 0039a | CA | Ontario | Kingston |  | CanPHI dataset | 44.23 | -76.5 | 75 | 6.7 | -6.8 | -4.2 | -0.4 | 6.1 | 12.8 | 18.5 | 21.6 | 21.4 | 17.8 | 10.4 | 4.5 | -1.4 | 13 | 17 | 28 | 37 | 47 | 54 | 51 | 41 | 32 | 22 | 14 | 12 | 33 | 41 | 66 | 82 | 106 | 112 | 114 | 95 | 70 | 47 | 27 | 25 | 85 | 92 | 107 | 94 | 93 | 89 | 94 | 97 | 98 | 90 | 62 | 63 | 31 | 44 | 68 | 78 | 100 | 98 | 103 | 89 | 72 | 53 | 30 | 26 | 48 | 68 | 112 | 140 | 180 | 192 | 196 | 161 | 119 | 80 | 45 | 37 | -11.3 | -9.1 | -5.8 | -0.3 | 6.9 | 13.5 | 15.9 | 16 | 12.8 | 5.5 | 0.1 | -5.5 | -22.8 | -19.6 | -15.6 | -7.8 | -0.3 | 7.6 | 10.4 | 11.1 | 7 | -0.7 | -6.9 | -15.3 | -15.9 | 16 | 43 | 112 | 40 | 61 | -10.6 | 15 | 25 | 61 | 31 | 43 | 23.7 | 56 | 174 | 153 | 159 | 297 | [11 empty] | 1.17 | 1.14 | 1.53 | 1.34 | 1.64 | Ende
| 16175.8969 | 6176.0909 | CA0040a-Sudbury | - | - | - | CA0040a |  | x | x | 0040a | CA | Ontario | Sudbury |  | CanPHI dataset | 46.5 | -81.02 | 282 | 10.7 | -12.9 | -9.3 | -4.7 | 3.5 | 11.1 | 17 | 19.1 | 18.1 | 14.2 | 6.5 | -0.2 | -6.9 | 13 | 15 | 25 | 34 | 47 | 54 | 52 | 40 | 29 | 21 | 13 | 11 | 29 | 48 | 78 | 87 | 117 | 114 | 121 | 100 | 67 | 46 | 25 | 22 | 88 | 114 | 135 | 103 | 104 | 92 | 100 | 105 | 98 | 88 | 59 | 71 | 31 | 46 | 77 | 84 | 104 | 109 | 116 | 93 | 69 | 49 | 26 | 26 | 47 | 73 | 125 | 146 | 195 | 197 | 206 | 166 | 113 | 75 | 39 | 36 | -16.4 | -13.3 | -10.3 | -4.4 | 3.3 | 10.5 | 12.7 | 12.6 | 9.9 | 2.7 | -2.9 | -9.7 | -30 | -26.5 | -22.3 | -13.4 | -4 | 3.5 | 6 | 6.6 | 3.9 | -4.7 | -11.3 | -21.2 | -22.1 | 17 | 33 | 117 | 45 | 62 | -15.4 | 15 | 24 | 68 | 31 | 43 | 22.5 | 76 | 196 | 131 | 126 | 260 | [11 empty] | 1.14 | 1.12 | 1.55 | 1.09 | 1.33 | Ende
| 15921.5274 | 6376.0497 | CA0041a-Sault Ste. Marie | - | - | - | CA0041a |  | x | x | 0041a | CA | Ontario | Sault Ste. Marie |  | CanPHI dataset | 46.533 | -84.35 | 185 | 10.2 | -9.7 | -7 | -3.8 | 3.6 | 9.9 | 15.6 | 18.2 | 17.9 | 14.9 | 7.6 | 1.8 | -4.1 | 12 | 15 | 23 | 34 | 46 | 56 | 50 | 41 | 30 | 21 | 13 | 11 | 31 | 50 | 78 | 89 | 110 | 115 | 118 | 100 | 67 | 46 | 24 | 21 | 93 | 122 | 140 | 108 | 103 | 93 | 101 | 105 | 97 | 87 | 53 | 65 | 33 | 49 | 77 | 88 | 106 | 107 | 116 | 95 | 69 | 47 | 25 | 23 | 48 | 76 | 128 | 150 | 190 | 195 | 206 | 167 | 114 | 73 | 37 | 35 | -13.2 | -10.4 | -8.2 | -2.8 | 3.7 | 10.8 | 13.4 | 13.5 | 11 | 4 | -1.6 | -7.1 | -26 | -23 | -19.7 | -12.1 | -3.9 | 3.4 | 6.5 | 7.3 | 5.1 | -3 | -9.6 | -16.7 | -18.3 | 16 | 39 | 119 | 41 | 61 | -10.9 | 15 | 27 | 67 | 28 | 42 | 22 | 69 | 154 | 133 | 145 | 260 | [11 empty] | 1.15 | 1.12 | 1.57 | 1.12 | 1.35 | Ende
| 16245.6073 | 6193.06 | CA0042a-Parry Sound | - | - | - | CA0042a |  | x | x | 0042a | CA | Ontario | Parry Sound |  | CanPHI dataset | 45.333 | -80.033 | 175 | 10.7 | -8.4 | -5.7 | -1.8 | 5.2 | 11.8 | 17.6 | 19.9 | 19.5 | 16.1 | 8.8 | 2.7 | -3.7 | 13 | 17 | 26 | 35 | 47 | 55 | 51 | 40 | 29 | 22 | 12 | 11 | 27 | 41 | 69 | 80 | 113 | 118 | 120 | 98 | 70 | 47 | 22 | 22 | 72 | 92 | 115 | 93 | 99 | 92 | 100 | 106 | 99 | 88 | 53 | 62 | 29 | 42 | 69 | 76 | 102 | 107 | 112 | 95 | 71 | 51 | 26 | 24 | 43 | 66 | 113 | 134 | 189 | 201 | 208 | 169 | 118 | 77 | 37 | 34 | -11.8 | -9.8 | -7.1 | -1.8 | 5.2 | 12.1 | 14.3 | 14.5 | 11.5 | 4.6 | -0.8 | -6.5 | -23.4 | -21.1 | -17.5 | -9.8 | -2 | 5 | 8 | 8.7 | 5.6 | -2.3 | -7.8 | -16.6 | -17.5 | 18 | 27 | 80 | 39 | 53 | -13.2 | 17 | 23 | 62 | 34 | 45 | 22.9 | 69 | 161 | 120 | 114 | 236 | [11 empty] | 1.16 | 1.13 | 1.54 | 1.2 | 1.51 | Ende
| 16912.265 | 5436.3589 | CA0043a-Saguenay | - | - | - | CA0043a |  | x | x | 0043a | CA | Québec | Saguenay |  | CanPHI dataset | 48.417 | -71.067 | 87 | 11.1 | -16.4 | -12.6 | -5.9 | 2.1 | 10.2 | 16.2 | 18.1 | 17.4 | 13.2 | 5.7 | -1.1 | -9.4 | 11 | 14 | 22 | 34 | 48 | 53 | 53 | 39 | 28 | 20 | 12 | 10 | 32 | 46 | 78 | 89 | 100 | 105 | 101 | 90 | 58 | 35 | 24 | 24 | 100 | 119 | 144 | 113 | 94 | 88 | 93 | 97 | 85 | 70 | 61 | 71 | 32 | 47 | 79 | 88 | 90 | 91 | 95 | 85 | 62 | 42 | 26 | 21 | 45 | 70 | 124 | 149 | 164 | 173 | 173 | 149 | 98 | 60 | 37 | 34 | -19.6 | -16.2 | -10.7 | -4.4 | 2.5 | 9.3 | 13.2 | 12.3 | 9.2 | 1.7 | -4 | -12.1 | -36 | -31 | -23.2 | -13.9 | -4.4 | 3.4 | 7.6 | 6.6 | 3.3 | -5.3 | -13.1 | -24.2 | -25.3 | 14 | 41 | 132 | 45 | 59 | -17.7 | 14 | 32 | 95 | 30 | 46 | 22.1 | 65 | 137 | 133 | 141 | 246 | [11 empty] | 1.11 | 1.09 | 1.5 | 0.96 | 1.03 | Ende
| 16562.0222 | 5870.2068 | CA0044a-Maniwaki | - | - | - | CA0044a |  | x | x | 0044a | CA | Québec | Maniwaki |  | CanPHI dataset | 46.383 | -75.983 | 169 | 12.1 | -13.8 | -9.4 | -3.7 | 4.2 | 11.6 | 17.3 | 19 | 18 | 14.1 | 6.6 | 0.2 | -8 | 12 | 15 | 25 | 36 | 47 | 51 | 51 | 40 | 29 | 21 | 12 | 10 | 37 | 47 | 73 | 82 | 109 | 109 | 109 | 91 | 70 | 44 | 23 | 26 | 106 | 119 | 129 | 98 | 99 | 90 | 94 | 97 | 99 | 89 | 58 | 80 | 34 | 50 | 76 | 80 | 101 | 100 | 102 | 87 | 70 | 52 | 28 | 29 | 51 | 75 | 122 | 139 | 182 | 189 | 187 | 154 | 114 | 76 | 38 | 37 | -17.3 | -14.1 | -9.8 | -4.6 | 3.8 | 11.5 | 14.1 | 13.4 | 10.3 | 2.8 | -2.6 | -10.5 | -32.6 | -27.6 | -21.3 | -12.7 | -3.5 | 5.8 | 8.4 | 7.8 | 3.7 | -4.5 | -11 | -23.1 | -23.3 | 16 | 51 | 137 | 45 | 65 | -17 | 13 | 27 | 84 | 37 | 43 | 22.8 | 67 | 147 | 131 | 140 | 254 | [11 empty] | 1.14 | 1.11 | 1.51 | 1.14 | 1.36 | Ende
| 17105.4436 | 5206.7965 | CA0045a-Baie Comeau | - | - | - | CA0045a |  | x | x | 0045a | CA | Québec | Baie Comeau |  | CanPHI dataset | 49.217 | -68.15 | 75 | 11.1 | -13 | -10.6 | -5.4 | 1.1 | 7.4 | 13.1 | 15.8 | 15.1 | 11.3 | 5.1 | -0.5 | -6.9 | 11 | 14 | 24 | 35 | 47 | 53 | 53 | 41 | 27 | 19 | 12 | 9 | 27 | 44 | 66 | 80 | 101 | 102 | 105 | 89 | 59 | 41 | 23 | 20 | 84 | 108 | 121 | 101 | 95 | 91 | 95 | 97 | 90 | 78 | 57 | 66 | 28 | 43 | 70 | 81 | 93 | 98 | 96 | 86 | 65 | 44 | 25 | 22 | 40 | 64 | 108 | 134 | 165 | 176 | 174 | 148 | 100 | 64 | 36 | 30 | -18.1 | -15.5 | -10.4 | -4.4 | 2.2 | 7.8 | 12.1 | 11.4 | 7.8 | 1.4 | -4.1 | -11.1 | -32.3 | -29.4 | -22 | -13.9 | -5.8 | 0.5 | 5.3 | 5.1 | 1.3 | -6.1 | -12.9 | -23.2 | -21.2 | 14 | 33 | 105 | 32 | 50 | -15.5 | 14 | 26 | 73 | 26 | 41 | 17.1 | 68 | 120 | 104 | 93 | 182 | [11 empty] | 1.1 | 1.08 | 1.49 | 0.83 | 0.85 | Ende
| 16810.196 | 5653.1807 | CA0046a-Shawinigan | - | - | - | CA0046a |  | x | x | 0046a | CA | Québec | Shawinigan |  | CanPHI dataset | 46.55 | -72.733 | 77 | 8.3 | -12.8 | -9.1 | -3.1 | 4.3 | 12 | 17.5 | 19.8 | 19.2 | 15.2 | 7.9 | 1.8 | -6.5 | 12 | 16 | 26 | 35 | 49 | 53 | 50 | 40 | 29 | 21 | 12 | 10 | 33 | 45 | 70 | 80 | 108 | 107 | 108 | 90 | 70 | 45 | 22 | 24 | 98 | 106 | 119 | 97 | 99 | 92 | 95 | 97 | 101 | 89 | 53 | 70 | 35 | 46 | 72 | 78 | 100 | 99 | 104 | 86 | 71 | 52 | 26 | 25 | 48 | 70 | 115 | 135 | 181 | 188 | 188 | 151 | 117 | 76 | 35 | 35 | -16.4 | -13.5 | -8.1 | -2.3 | 5.4 | 12 | 15.1 | 14.6 | 11.1 | 3.6 | -1.9 | -9.7 | -31.3 | -26.6 | -18.8 | -10.4 | -1.7 | 6.2 | 9.4 | 9.2 | 4.9 | -3.3 | -9.9 | -21.2 | -22.2 | 17 | 41 | 110 | 43 | 58 | -15.5 | 14 | 27 | 75 | 33 | 43 | 22.1 | 64 | 162 | 138 | 151 | 275 | [11 empty] | 1.13 | 1.1 | 1.5 | 1.09 | 1.22 | Ende
| 17281.3919 | 5293.7188 | CA0047a-Fredericton | - | - | - | CA0047a |  | x | x | 0047a | CA | New Brunswick | Fredericton |  | CanPHI dataset | 45.95 | -66.667 | 102 | 11.6 | -9.4 | -6.8 | -1.8 | 4.4 | 11 | 16.5 | 19.1 | 18.8 | 14.8 | 7.6 | 1.9 | -4.1 | 13 | 17 | 27 | 36 | 46 | 54 | 54 | 40 | 30 | 22 | 14 | 11 | 29 | 44 | 64 | 75 | 92 | 98 | 102 | 90 | 65 | 47 | 26 | 23 | 86 | 96 | 108 | 89 | 85 | 81 | 87 | 93 | 94 | 85 | 60 | 64 | 32 | 42 | 66 | 75 | 84 | 93 | 96 | 84 | 66 | 47 | 27 | 23 | 47 | 68 | 106 | 128 | 155 | 166 | 171 | 150 | 109 | 75 | 42 | 36 | -14.1 | -12.2 | -7.4 | -2.1 | 4.4 | 10.3 | 14.1 | 13.7 | 10.4 | 3.4 | -2 | -8.2 | -26.3 | -24 | -17.6 | -10.3 | -1.9 | 4.1 | 8.4 | 8.4 | 4.7 | -3.7 | -9.7 | -17.8 | -17.2 | 18 | 32 | 98 | 39 | 57 | -10.8 | 15 | 23 | 56 | 28 | 40 | 22.6 | 69 | 150 | 108 | 110 | 211 | [11 empty] | 1.13 | 1.11 | 1.45 | 1.07 | 1.22 | Ende
| 17424.226 | 5160.9126 | CA0048a-Moncton | - | - | - | CA0048a |  | x | x | 0048a | CA | New Brunswick | Moncton |  | CanPHI dataset | 46.07 | -64.77 | 0 | 11.4 | -7.5 | -5.7 | -2.1 | 2.9 | 9.3 | 14.7 | 18.2 | 18.4 | 15.2 | 8.5 | 3.1 | -2.4 | 13 | 16 | 26 | 35 | 48 | 53 | 52 | 41 | 30 | 21 | 14 | 11 | 31 | 45 | 67 | 79 | 99 | 103 | 106 | 90 | 67 | 44 | 26 | 22 | 90 | 105 | 115 | 94 | 91 | 85 | 90 | 97 | 94 | 85 | 59 | 62 | 32 | 43 | 69 | 77 | 89 | 96 | 101 | 85 | 66 | 50 | 26 | 24 | 48 | 70 | 111 | 132 | 165 | 176 | 180 | 153 | 111 | 74 | 41 | 34 | -12.3 | -10.4 | -6 | -1.1 | 4.5 | 10.1 | 14.1 | 14 | 10.9 | 4.2 | -0.9 | -6.8 | -24 | -21.8 | -16.6 | -9.9 | -2.7 | 3.1 | 7.8 | 8.5 | 5 | -2.7 | -8.2 | -16.6 | -15.6 | 17 | 34 | 109 | 40 | 61 | -8.3 | 15 | 21 | 54 | 26 | 39 | 20.9 | 61 | 105 | 119 | 96 | 184 | [11 empty] | 1.12 | 1.1 | 1.42 | 1.01 | 1.13 | Ende
| 17324.946 | 5132.896 | CA0049a-Bathurst | - | - | - | CA0049a |  | x | x | 0049a | CA | New Brunswick | Bathurst |  | CanPHI dataset | 47.62 | -65.65 | 6 | 9.5 | -10.4 | -8.4 | -3 | 2.5 | 9 | 14.7 | 18.1 | 17.6 | 13.9 | 7.3 | 1.5 | -5.8 | 11 | 14 | 23 | 35 | 49 | 54 | 52 | 39 | 29 | 20 | 12 | 10 | 32 | 49 | 74 | 79 | 103 | 107 | 105 | 87 | 64 | 44 | 25 | 23 | 114 | 123 | 132 | 97 | 92 | 89 | 92 | 97 | 94 | 82 | 64 | 77 | 35 | 46 | 74 | 78 | 90 | 99 | 102 | 86 | 66 | 45 | 27 | 26 | 51 | 73 | 119 | 133 | 166 | 180 | 179 | 150 | 107 | 69 | 40 | 36 | -14.7 | -13.2 | -7.8 | -3.1 | 3.3 | 9.5 | 14 | 13.2 | 9.8 | 3.1 | -2.2 | -9.6 | -27.8 | -26.3 | -19 | -12 | -4 | 2.4 | 7.7 | 7.6 | 3.8 | -3.9 | -10.3 | -20.9 | -18.5 | 14 | 40 | 149 | 42 | 67 | -13.2 | 14 | 28 | 84 | 31 | 44 | 21.3 | 73 | 178 | 142 | 151 | 276 | [11 empty] | 1.11 | 1.09 | 1.45 | 0.93 | 1.01 | Ende
| 17551.7647 | 5100.7505 | CA0050a-Truro | - | - | - | CA0050a |  | x | x | 0050a | CA | Nova Scotia | Truro |  | CanPHI dataset | 45.365 | -63.28 | 41 | 8.8 | -7.1 | -5.3 | -1.3 | 3.3 | 9 | 14.5 | 18.4 | 19 | 15.6 | 9.5 | 4.2 | -1.7 | 13 | 18 | 28 | 38 | 50 | 54 | 55 | 41 | 30 | 22 | 15 | 12 | 32 | 39 | 63 | 74 | 93 | 100 | 104 | 90 | 70 | 47 | 27 | 22 | 78 | 86 | 103 | 87 | 86 | 85 | 89 | 96 | 99 | 88 | 61 | 53 | 28 | 41 | 65 | 72 | 89 | 93 | 96 | 89 | 71 | 50 | 28 | 22 | 46 | 65 | 106 | 126 | 158 | 174 | 175 | 155 | 117 | 77 | 44 | 33 | -10.2 | -9.1 | -5.4 | -1.1 | 4.5 | 10.1 | 14.1 | 14.9 | 11.6 | 5.6 | 0.8 | -4.9 | -21.8 | -19.8 | -15.3 | -9.3 | -2.8 | 3.5 | 8.3 | 9.4 | 5.5 | -1 | -6.4 | -14.7 | -14.7 | 18 | 39 | 87 | 32 | 55 | -10.2 | 18 | 34 | 67 | 28 | 48 | 21 | 83 | 176 | 121 | 117 | 235 | [11 empty] | 1.12 | 1.1 | 1.39 | 1.01 | 1.17 | Ende
| 17768.189 | 4849.0371 | CA0051a-Sydney | - | - | - | CA0051a |  | x | x | 0051a | CA | Nova Scotia | Sydney |  | CanPHI dataset | 46.138 | -60.183 | 38 | 9.6 | -5 | -4.7 | -1.8 | 2.2 | 7.8 | 13.3 | 17.7 | 18.7 | 15.2 | 9.1 | 4 | -0.3 | 13 | 16 | 26 | 37 | 47 | 56 | 54 | 42 | 30 | 21 | 13 | 11 | 28 | 44 | 69 | 79 | 101 | 110 | 108 | 90 | 62 | 45 | 25 | 20 | 88 | 100 | 119 | 94 | 93 | 89 | 93 | 94 | 92 | 81 | 59 | 56 | 33 | 44 | 69 | 75 | 95 | 101 | 104 | 86 | 67 | 45 | 26 | 21 | 48 | 69 | 114 | 132 | 173 | 184 | 184 | 151 | 109 | 72 | 39 | 33 | -8.5 | -8.3 | -5.7 | -1.8 | 2.8 | 8.2 | 13.2 | 14.1 | 11.1 | 5.3 | 0.7 | -3.6 | -19.1 | -19.5 | -16 | -10.9 | -4.8 | 0.7 | 6.8 | 8.6 | 5.5 | -1.4 | -6.6 | -11.3 | -11.7 | 16 | 31 | 110 | 49 | 58 | -5 | 15 | 22 | 51 | 25 | 38 | 21.2 | 70 | 137 | 117 | 127 | 225 | [11 empty] | 1.11 | 1.09 | 1.36 | 0.85 | 1 | Ende
| 17462.4708 | 5199.0201 | CA0052a-Kentville | - | - | - | CA0052a |  | x | x | 0052a | CA | Nova Scotia | Kentville |  | CanPHI dataset | 45.078 | -64.496 | 137 | 11.1 | -5.7 | -4.2 | -0.5 | 4.7 | 10.6 | 15.8 | 19.1 | 19 | 15.4 | 8.9 | 3.9 | -1 | 13 | 17 | 28 | 37 | 48 | 54 | 52 | 42 | 30 | 22 | 15 | 11 | 27 | 40 | 63 | 75 | 97 | 104 | 109 | 92 | 70 | 49 | 26 | 21 | 70 | 89 | 101 | 88 | 88 | 83 | 87 | 96 | 101 | 89 | 55 | 50 | 29 | 41 | 65 | 76 | 91 | 94 | 96 | 89 | 73 | 49 | 27 | 21 | 43 | 66 | 105 | 129 | 163 | 174 | 178 | 157 | 119 | 78 | 43 | 32 | -9 | -8.1 | -4.9 | -0.8 | 4.6 | 10.2 | 13.8 | 13.9 | 10.9 | 4.6 | 0.3 | -4.3 | -19.6 | -18.6 | -14.6 | -8.9 | -2.2 | 3.6 | 8 | 8.5 | 4.8 | -2.1 | -6.6 | -13.3 | -13 | 16 | 31 | 86 | 34 | 52 | -6.8 | 12 | 14 | 26 | 19 | 27 | 21.5 | 66 | 165 | 122 | 118 | 241 | [11 empty] | 1.12 | 1.1 | 1.41 | 1.07 | 1.22 | Ende
| 17348.2117 | 5381.4635 | CA0053a-Yarmouth | - | - | - | CA0053a |  | x | x | 0053a | CA | Nova Scotia | Yarmouth |  | CanPHI dataset | 43.836 | -66.118 | 15 | 7.7 | -3.2 | -2.1 | 0.5 | 4.7 | 9.4 | 13.5 | 16.4 | 17 | 14.8 | 9.7 | 5.3 | 1.1 | 14 | 19 | 29 | 36 | 48 | 53 | 54 | 43 | 30 | 24 | 16 | 13 | 27 | 42 | 68 | 82 | 98 | 105 | 107 | 92 | 74 | 52 | 29 | 22 | 67 | 89 | 110 | 93 | 90 | 83 | 90 | 95 | 107 | 96 | 62 | 49 | 29 | 42 | 68 | 76 | 96 | 98 | 99 | 91 | 76 | 54 | 30 | 20 | 45 | 69 | 115 | 137 | 173 | 183 | 184 | 160 | 127 | 86 | 47 | 34 | -6.1 | -5.4 | -3 | 1.1 | 6.3 | 11 | 14.4 | 14.9 | 12.5 | 6.6 | 2 | -2.1 | -16 | -15.2 | -12.5 | -7.3 | -1.1 | 3.5 | 7.8 | 8.5 | 6 | -0.4 | -5 | -9.6 | -9.9 | 18 | 32 | 99 | 47 | 60 | -3.5 | 16 | 19 | 36 | 23 | 34 | 17.2 | 59 | 113 | 125 | 132 | 207 | [11 empty] | 1.15 | 1.12 | 1.42 | 1.23 | 1.43 | Ende
| 17817.4161 | 4558.2031 | CA0054a-Corner Brook | - | - | - | CA0054a |  | x | x | 0054a | CA | Newfoundland | Corner Brook |  | CanPHI dataset | 48.95 | -57.95 | 128 | 11.6 | -6.8 | -6.4 | -3.3 | 1.9 | 7.4 | 12.4 | 16.8 | 16.9 | 12.7 | 6.8 | 1.8 | -2.1 | 11 | 16 | 28 | 35 | 46 | 55 | 54 | 42 | 27 | 19 | 11 | 9 | 19 | 31 | 55 | 67 | 102 | 103 | 109 | 83 | 59 | 39 | 20 | 15 | 51 | 67 | 90 | 81 | 94 | 90 | 93 | 92 | 85 | 73 | 47 | 39 | 21 | 32 | 57 | 68 | 89 | 98 | 95 | 81 | 58 | 40 | 22 | 16 | 31 | 50 | 91 | 113 | 164 | 174 | 174 | 140 | 95 | 61 | 31 | 24 | -10.3 | -10.1 | -7.7 | -3.5 | 1.4 | 6.4 | 11.5 | 12.1 | 8.7 | 3 | -1.5 | -5.3 | -20.6 | -21.1 | -17.9 | -11.9 | -6.3 | -0.9 | 5.1 | 6.6 | 2.8 | -3.9 | -9.2 | -14.2 | -14.3 | 15 | 23 | 58 | 24 | 38 | -9.1 | 13 | 16 | 30 | 18 | 28 | 20.3 | 66 | 160 | 122 | 110 | 226 | [11 empty] | 1.1 | 1.08 | 1.36 | 0.58 | 0.68 | Ende
| 13118.6026 | 7372.103 | CA0055a-Whitehorse | - | - | - | CA0055a |  | x | x | 0055a | CA | Yukon | Whitehorse |  | CanPHI dataset | 60.717 | -135.05 | 760 | 12.8 | -18.2 | -9.8 | -7 | 0.8 | 7.3 | 13.3 | 14.5 | 12.7 | 6.8 | 0.3 | -7.5 | -11.6 | 4 | 8 | 17 | 28 | 51 | 63 | 56 | 38 | 22 | 11 | 5 | 2 | 9 | 24 | 59 | 91 | 113 | 119 | 109 | 84 | 54 | 27 | 11 | 5 | 37 | 72 | 124 | 130 | 116 | 108 | 108 | 103 | 87 | 67 | 36 | 25 | 9 | 25 | 61 | 90 | 107 | 107 | 103 | 88 | 52 | 32 | 11 | 5 | 10 | 30 | 79 | 130 | 166 | 174 | 164 | 127 | 76 | 37 | 13 | 6 | -22 | -14.2 | -13.5 | -7.8 | -2.9 | 3 | 5.9 | 4.9 | 0.8 | -4.4 | -10.8 | -15.1 | -36.8 | -26.1 | -24.9 | -17.2 | -10.6 | -3.1 | 0.2 | -0.7 | -5.7 | -12.2 | -20.8 | -26.7 | -35.6 | 4 | 9 | 44 | 12 | 12 | -29.9 | 4 | 8 | 37 | 11 | 11 | 17.9 | 82 | 184 | 172 | 170 | 276 | [11 empty] | 1.1 | 1.1 | 1.54 | 0.63 | 0.2 | Ende
| 13104.1512 | 7134.2171 | CA0056a-Dawson | - | - | - | CA0056a |  | x | x | 0056a | CA | Yukon | Dawson |  | CanPHI dataset | 64.06 | -139.411 | 790 | 14.8 | -26.9 | -20 | -14.2 | -2.4 | 6.5 | 13.4 | 14.3 | 10.8 | 3.7 | -6.3 | -17.3 | -22.6 | 2 | 6 | 15 | 28 | 54 | 66 | 61 | 39 | 20 | 10 | 3 | 1 | 5 | 20 | 57 | 85 | 113 | 113 | 114 | 83 | 51 | 25 | 9 | 1 | 26 | 68 | 126 | 127 | 118 | 107 | 109 | 104 | 92 | 67 | 37 | 7 | 5 | 21 | 57 | 90 | 109 | 108 | 106 | 84 | 58 | 29 | 9 | 1 | 5 | 23 | 71 | 118 | 159 | 165 | 160 | 121 | 72 | 32 | 10 | 2 | -30.1 | -23 | -19.2 | -10.1 | -3.9 | 3 | 6.3 | 4.3 | -1.2 | -9.1 | -19.7 | -25.3 | -49.5 | -39.2 | -33.6 | -20.5 | -11.7 | -3.1 | 0.3 | -2 | -8.9 | -19.2 | -33.7 | -41.9 | -43.9 | 2 | 5 | 32 | 4 | 6 | -37.3 | 2 | 4 | 28 | 4 | 6 | 17.5 | 73 | 149 | 150 | 135 | 210 | [11 empty] | 1.09 | 1.1 | 1.61 | 0.45 | 0.22 | Ende
| 13052.4455 | 8004.8665 | CA0057a-Campbell Island, Dryad Point | - | - | - | CA0057a |  | x | x | 0057a | CA | British Columbia | Campbell Island, Dryad Point | Source: Environment Canada data (Canadian Climate Normals 1981-2010). Radiation & Load data: satellite data (Passipedia). T | 2015 PHI | 52.19 | -128.11 | 4 | 7 | 4.2 | 4.7 | 6 | 8.1 | 11 | 13.5 | 15.4 | 15.9 | 13.6 | 9.8 | 6.1 | 4.4 | 9 | 14 | 24 | 33 | 44 | 47 | 47 | 37 | 26 | 18 | 10 | 7 | 14 | 25 | 51 | 72 | 89 | 88 | 92 | 81 | 64 | 38 | 19 | 12 | 32 | 56 | 94 | 100 | 101 | 91 | 100 | 105 | 109 | 84 | 47 | 29 | 14 | 26 | 52 | 72 | 89 | 88 | 92 | 81 | 64 | 39 | 19 | 12 | 22 | 42 | 85 | 124 | 160 | 161 | 167 | 142 | 104 | 60 | 29 | 19 | [24 empty] | -2.1 | 12 | 22 | 65 | 23 | 38 | 4.2 | 5 | 6 | 14 | 6 | 16 | 21.4 | 95 | 217 | 224 | 217 | 358 |  | 19.2 | 61 | 167 | 269 | 167 | 249 |  |  |  |  | 1.14 | 1.12 | 1.39 | 0.51 | 0.44 | Ende
| 13617.574 | 7844.578 | CA0058a-Nelson | - | - | - | CA0058a |  | x | x | 0058a | CA | British Columbia | Nelson | Source: Meteonorm | 2014 PHI. Keine Kühllast. Compared with satellite and Government of Canada normal data. | 49.5 | -117.3 | 654 | 14.7 | -2.9 | -0.5 | 3.5 | 7.8 | 12.2 | 15.7 | 20.4 | 19.8 | 14.2 | 7.7 | 2.7 | -3.1 | 10 | 14 | 23 | 32 | 47 | 55 | 52 | 38 | 25 | 18 | 10 | 8 | 25 | 36 | 70 | 92 | 111 | 122 | 139 | 118 | 88 | 51 | 23 | 17 | 73 | 85 | 125 | 114 | 103 | 101 | 122 | 127 | 138 | 112 | 64 | 48 | 27 | 39 | 70 | 88 | 105 | 112 | 131 | 111 | 88 | 55 | 28 | 17 | 32 | 52 | 103 | 142 | 175 | 194 | 222 | 178 | 130 | 76 | 34 | 23 | -4.4 | -2.9 | 0.1 | 2.7 | 6.6 | 10.4 | 12.6 | 11.6 | 9.1 | 4.8 | 0.8 | -4.7 | -14.7 | -12 | -8.7 | -5.2 | -0.6 | 3.6 | 6.7 | 5.6 | 1.9 | -2.8 | -7.3 | -13.8 | -12.2 | 13 | 29 | 73 | 31 | 36 | -8.9 | 9 | 19 | 60 | 22 | 27 | [17 empty] | 1.18 | 1.17 | 1.68 | 1 | 0.79 | Ende
| 13597.0396 | 7687.1937 | CA0059a-Blue River | - | - | - | CA0059a |  | x | x | 0059a | CA | British Columbia | Blue River | Temp: Environment Canada data (Climate Normal 1981-2010). Radiation & load data: based on MN7. | 2015 PHI | 52.13 | -119.29 | 690 | 14 | -7.3 | -4.4 | 0.5 | 5.2 | 10.2 | 14 | 16.4 | 16 | 11 | 4.5 | -1.9 | -7.1 | 8 | 12 | 22 | 31 | 45 | 55 | 54 | 37 | 24 | 15 | 9 | 7 | 23 | 33 | 54 | 81 | 98 | 109 | 115 | 94 | 68 | 38 | 24 | 17 | 79 | 85 | 99 | 105 | 97 | 93 | 102 | 107 | 105 | 85 | 71 | 65 | 26 | 37 | 60 | 82 | 93 | 102 | 108 | 94 | 70 | 45 | 25 | 19 | 30 | 47 | 83 | 126 | 155 | 168 | 175 | 146 | 101 | 58 | 32 | 23 | -8.3 | -7.2 | -4.2 | -1.8 | 2.6 | 7 | 9.7 | 8.8 | 6.3 | 1.3 | -2.8 | -9.1 | -19.8 | -18 | -13.5 | -10 | -4 | 0.5 | 3.9 | 2.9 | -0.7 | -6.6 | -12.1 | -20.7 | -21 | 10 | 19 | 73 | 31 | 31 | -15 | 10 | 15 | 38 | 15 | 25 | 23.8 | 95 | 225 | 255 | 230 | 340 |  | 19.7 | 55 | 170 | 280 | 185 | 240 |  |  |  |  | 1.13 | 1.11 | 1.65 | 0.85 | 0.7 | Ende
| 16345.9415 | 6137.5042 | CA0060a-Minden | - | - | - | CA0060a |  | x | x | 0060a | CA | Ontario | Minden | Source: Environment Canada data (Canadian Climate Normals 1981-2010). Radiation & Load data: Meteonorm / PHI. | 2015 PHI. | 44.93 | -78.72 | 274 | 13.63 | -9.7 | -7.8 | -2.7 | 5.1 | 11.8 | 16.8 | 19.3 | 18.2 | 13.8 | 7.3 | 1 | -5.6 | 13 | 16 | 26 | 35 | 47 | 52 | 51 | 38 | 27 | 20 | 12 | 10 | 36 | 48 | 79 | 85 | 107 | 111 | 117 | 97 | 71 | 49 | 25 | 24 | 100 | 113 | 132 | 100 | 92 | 86 | 94 | 101 | 100 | 104 | 64 | 65 | 36 | 49 | 82 | 85 | 96 | 98 | 104 | 97 | 72 | 59 | 28 | 26 | 49 | 73 | 122 | 140 | 171 | 181 | 190 | 161 | 113 | 80 | 40 | 34 | -12.1 | -11.7 | -7.5 | -1.1 | 5.5 | 12.1 | 14.3 | 14.3 | 11.1 | 4.6 | -0.6 | -8 | -24.7 | -24 | -18.6 | -9.2 | -1.4 | 5.9 | 8.5 | 8.7 | 5 | -2.7 | -7.9 | -19.1 | -19 | 16 | 41 | 123 | 45 | 61 | -12.7 | 13 | 20 | 69 | 35 | 39 | 23.3 | 90 | 230 | 180 | 220 | 355 | 19 | 19.9 | 65 | 195 | 225 | 200 | 275 | 17 |  |  |  | 1.16 | 1.14 | 1.53 | 1.23 | 1.56 | Ende
| 13462.2495 | 7863.5364 | CA0061a-Kamloops | - | - | - | CA0061a |  | x | x | 0061a | CA | British Columbia | Kamloops | Temp: Environment Canada data (Climate Normal 1981-2010). Radiation & load data: based on MN7 / CWEC. | 2015 PHI | 50.7 | -120.44 | 345 | 14.15 | -2.8 | 0.1 | 5.2 | 9.9 | 14.6 | 18.4 | 21.5 | 20.9 | 15.6 | 8.5 | 2.1 | -2.7 | 10 | 15 | 25 | 35 | 57 | 62 | 60 | 40 | 25 | 18 | 10 | 8 | 25 | 39 | 81 | 110 | 122 | 125 | 135 | 122 | 91 | 56 | 26 | 20 | 68 | 87 | 128 | 120 | 109 | 103 | 110 | 130 | 136 | 118 | 65 | 58 | 26 | 40 | 76 | 97 | 114 | 111 | 118 | 112 | 96 | 64 | 25 | 21 | 31 | 51 | 103 | 144 | 177 | 189 | 192 | 172 | 123 | 70 | 31 | 23 | -5 | -2.4 | -2.4 | -0.2 | 3.8 | 7 | 9.7 | 9.7 | 7 | 3.8 | -0.2 | -5 | -16.7 | -14.9 | -12 | -8.3 | -2.7 | 0.8 | 3.9 | 3.4 | 0.1 | -5 | -10.6 | -15.1 | -14.2 | 10 | 25 | 80 | 30 | 30 | -13.2 | 5 | 10 | 40 | 20 | 20 | 28.5 | 85 | 225 | 230 | 225 | 330 | 15.6 | 24.7 | 55 | 160 | 265 | 160 | 240 | 15 | -20 |  |  | 1.16 | 1.14 | 1.6 | 0.83 | 0.64 | Ende
| 13412.5545 | 7932.2704 | CA0062a-Merritt | - | - | - | CA0062a |  | x | x | 0062a | CA | British Columbia | Merritt | Temp: Environment Canada data (Climate Normal 1981-2010). Radiation & load data: approximation. | 2015 PHI | 50.11 | -120.8 | 609 | 15.78 | -3 | -0.5 | 4.1 | 8.1 | 12.3 | 15.9 | 18.8 | 18.6 | 13.9 | 7.6 | 1.2 | -3.7 | 9 | 14 | 24 | 34 | 51 | 58 | 54 | 38 | 25 | 18 | 10 | 7 | 20 | 34 | 67 | 87 | 116 | 120 | 127 | 109 | 79 | 47 | 22 | 15 | 58 | 80 | 113 | 103 | 108 | 101 | 109 | 119 | 119 | 99 | 58 | 44 | 23 | 36 | 67 | 82 | 108 | 111 | 115 | 103 | 81 | 53 | 25 | 17 | 29 | 50 | 99 | 132 | 183 | 195 | 200 | 169 | 118 | 69 | 32 | 22 | -6 | -4.1 | -1.7 | 0.4 | 4.1 | 7.4 | 9.3 | 9.4 | 7.1 | 3.3 | -0.7 | -5 | -18.2 | -15.3 | -11.6 | -8.5 | -3.1 | 1.6 | 4.2 | 4.4 | 1.2 | -4.3 | -10.1 | -16.7 | -15.8 | 10 | 25 | 80 | 30 | 30 | -14.8 | 5 | 10 | 40 | 20 | 20 | 26.9 | 85 | 225 | 230 | 225 | 330 | 15.6 | 23.1 | 55 | 160 | 265 | 160 | 240 | 15 | -22 |  |  | 1.17 | 1.15 | 1.57 | 0.81 | 0.65 | Ende
| 13260.091 | 8094.5629 | CA0063a-Abbotsford | - | - | - | CA0063a |  | x | x | 0063a | CA | British Columbia | Abbotsford | Temp: Environment Canada data (Climate Normal 1981-2010). Radiation & load data: Derived from Meteonorm. | 2015 PHI | 49.03 | -122.36 | 59 | 11.63 | 3.6 | 5 | 7.2 | 9.8 | 13 | 15.7 | 18.1 | 18.2 | 15.3 | 10.5 | 6 | 2.9 | 9 | 12 | 23 | 31 | 46 | 52 | 51 | 39 | 26 | 17 | 10 | 7 | 16 | 25 | 52 | 74 | 101 | 102 | 113 | 96 | 68 | 38 | 18 | 14 | 45 | 59 | 88 | 93 | 93 | 87 | 101 | 110 | 106 | 80 | 48 | 42 | 19 | 30 | 56 | 76 | 91 | 96 | 109 | 99 | 74 | 44 | 22 | 17 | 26 | 41 | 83 | 121 | 159 | 166 | 184 | 158 | 108 | 60 | 29 | 21 | 0.2 | 0.1 | 1.9 | 3.6 | 6.8 | 9.5 | 11.7 | 11.7 | 9.9 | 6.4 | 3 | -0.3 | -6.6 | -6.9 | -5.3 | -3.1 | 0.6 | 3.8 | 6 | 6.2 | 3.7 | 0.3 | -3.4 | -7.5 | -4.7 | 10 | 15 | 35 | 15 | 25 | -0.1 | 5 | 10 | 30 | 15 | 15 | 25.3 | 85 | 210 | 190 | 215 | 335 | 17.9 | 20.2 | 55 | 180 | 245 | 180 | 265 | 15 | -9.5 |  |  | 1.19 | 1.18 | 1.52 | 0.74 | 0.63 | Ende
| 13334.0999 | 8027.9557 | CA0064a-Hope | - | - | - | CA0064a |  | x | x | 0064a | CA | British Columbia | Hope | Derived from Meteonorm. | 2015 PHI | 49.37 | -121.48 | 39 | 10.9 | 2 | 3.8 | 5.7 | 9.4 | 13.2 | 16.2 | 19.4 | 19 | 15.4 | 10.2 | 5.3 | 1.8 | 10 | 14 | 24 | 33 | 45 | 50 | 52 | 38 | 25 | 18 | 10 | 8 | 22 | 31 | 61 | 79 | 103 | 104 | 123 | 105 | 78 | 46 | 21 | 18 | 67 | 73 | 104 | 100 | 99 | 92 | 107 | 119 | 118 | 97 | 59 | 63 | 25 | 35 | 62 | 80 | 97 | 103 | 116 | 105 | 78 | 51 | 26 | 24 | 32 | 48 | 93 | 128 | 167 | 176 | 196 | 166 | 116 | 69 | 32 | 26 | -1.6 | -0.9 | 1.3 | 3.7 | 7.3 | 10 | 12.3 | 12.4 | 10.3 | 6.2 | 2.3 | -2 | -9.8 | -8.6 | -6.6 | -3.2 | 0.9 | 4 | 6.5 | 6.7 | 3.8 | -0.3 | -5 | -10.5 | -6.1 | 10 | 20 | 80 | 30 | 35 | -3.7 | 10 | 10 | 40 | 25 | 25 | 26.5 | 85 | 235 | 230 | 215 | 330 | 19.6 | 21.9 | 55 | 170 | 260 | 170 | 250 | 16 | -10.5 |  |  | 1.19 | 1.18 | 1.55 | 0.8 | 0.65 | Ende
| 13162.7206 | 8143.8169 | CA0065a-Nanaimo | - | - | - | CA0065a |  | x | x | 0065a | CA | British Columbia | Nanaimo | Temperature = interpol PHI; Other = derived from Meteonorm | 2016 PHI | 49.16 | -123.94 | 25 | 9.5 | 3.7 | 4.6 | 6.4 | 9.2 | 12.8 | 15.9 | 18.6 | 18.6 | 15.2 | 10.1 | 5.7 | 3.3 | 8 | 13 | 24 | 32 | 46 | 53 | 54 | 37 | 25 | 17 | 9 | 7 | 13 | 25 | 56 | 81 | 108 | 106 | 125 | 105 | 73 | 41 | 19 | 11 | 38 | 57 | 98 | 102 | 100 | 93 | 108 | 119 | 110 | 87 | 50 | 36 | 17 | 29 | 61 | 80 | 98 | 108 | 120 | 106 | 72 | 48 | 22 | 16 | 23 | 40 | 88 | 130 | 169 | 179 | 198 | 169 | 111 | 64 | 29 | 19 | 1.6 | 1.1 | 2.3 | 3.9 | 6.9 | 9.5 | 11.9 | 11.8 | 9.8 | 6.8 | 3.7 | 1.3 | -5 | -5.9 | -5 | -3 | 0.5 | 4 | 6 | 6.5 | 4.1 | 0.5 | -2.8 | -5.6 | -5.2 | 13 | 23 | 68 | 23 | 39 | 1.7 | 6 | 7 | 8 | 6 | 13 | 28 | 85 | 225 | 210 | 230 | 370 | 17.8 | 22.6 | 55 | 180 | 245 | 175 | 255 | 16 | -10 |  |  | 1.18 | 1.17 | 1.47 | 0.69 | 0.59 | Ende
| 16265.1164 | 6235.6951 | CA0066a-Barrie | - | - | - | CA0066a |  | x | x | 0066a | CA | Ontario | Barrie | Derived from 1981-2010 Canadian Climate Normals & Meteonorm data. | 2017 PHI | 44.38 | -79.69 | 221 | 10.95 | -7.7 | -6.6 | -2.1 | 5.6 | 12.3 | 17.9 | 20.8 | 19.7 | 15.3 | 8.7 | 2.7 | -3.5 | 13 | 16 | 25 | 33 | 46 | 53 | 51 | 38 | 28 | 20 | 12 | 11 | 34 | 45 | 71 | 86 | 105 | 113 | 116 | 100 | 73 | 50 | 25 | 23 | 92 | 104 | 120 | 100 | 93 | 86 | 95 | 102 | 101 | 96 | 59 | 60 | 34 | 46 | 74 | 82 | 95 | 102 | 107 | 97 | 71 | 54 | 28 | 24 | 48 | 70 | 112 | 140 | 171 | 185 | 193 | 164 | 116 | 79 | 40 | 34 | -10.3 | -9.9 | -5.9 | 0.1 | 6.5 | 13 | 15.4 | 15.5 | 12.4 | 6 | 0.9 | -6.9 | -22.1 | -21.4 | -16.4 | -8 | -0.3 | 6.5 | 9.7 | 10 | 6.6 | -0.8 | -5.9 | -16.8 | -17.3 | 10 | 20 | 60 | 30 | 35 | -11.6 | 13 | 20 | 45 | 23 | 35 | 26.7 | 90 | 210 | 200 | 220 | 360 | 22.7 | 23.5 | 60 | 170 | 270 | 175 | 245 | 19 | -24 |  |  | 1.17 | 1.14 | 1.54 | 1.29 | 1.62 | Ende
| 16359.2835 | 270.3439 | CH0001a-Altdorf | - | - | 11 | CH0001a |  | x | x | 0001a | CH |  | Altdorf |  | 2007 PHI. TRY konvertiert mit Meteonorm | 46.87 | 8.63 | 449 | 9 | 0.5 | 1.1 | 5.1 | 8.9 | 13.1 | 15.8 | 18.7 | 17.6 | 14.8 | 10.9 | 5 | 2.3 | 9 | 13 | 22 | 29 | 36 | 37 | 36 | 31 | 24 | 18 | 11 | 8 | 15 | 26 | 56 | 67 | 89 | 80 | 91 | 83 | 54 | 37 | 18 | 13 | 39 | 60 | 91 | 90 | 87 | 79 | 87 | 89 | 86 | 77 | 45 | 33 | 14 | 26 | 45 | 54 | 67 | 64 | 66 | 54 | 42 | 32 | 18 | 13 | 26 | 45 | 88 | 119 | 149 | 148 | 155 | 130 | 93 | 65 | 33 | 22 | -2.8 | -2.4 | -0.1 | 2.7 | 7 | 10.2 | 12.9 | 12.6 | 10.5 | 6.6 | 1.4 | -0.9 | -13.3743 | -12.7662 | -9.3088 | -5.1878 | 0.95982 | 5.3983 | 9.0564 | 8.6538 | 5.8087 | 0.39695 | -7.0893 | -10.5039 | -5.8 | 15 | 20 | 40 | 20 | 30 | -0.6 | 5 | 5 | 5 | 5 | 5 | 25 | 90 | 160 | 170 | 150 | 320 | [11 empty] | 1.27 | 1.27 | 1.78 | 1.14 | 1.38 | Ende
| 16437.6883 | 161.3596 | CH0002a-Basel (Binningen) | - | - | - | CH0002a |  | x | x | 0002a | CH |  | Basel (Binningen) |  | 2007 PHI. TRY konvertiert mit Meteonorm | 47.55 | 7.58 | 316 | 9.8 | 1 | 1.7 | 6 | 9.2 | 13.3 | 16.4 | 19.3 | 18.5 | 15.3 | 11 | 5 | 2.9 | 9 | 13 | 21 | 27 | 38 | 42 | 42 | 35 | 25 | 17 | 12 | 8 | 19 | 26 | 43 | 58 | 80 | 81 | 88 | 76 | 59 | 35 | 20 | 17 | 56 | 63 | 84 | 80 | 80 | 83 | 95 | 100 | 95 | 80 | 52 | 41 | 24 | 30 | 50 | 71 | 80 | 82 | 94 | 84 | 63 | 40 | 25 | 16 | 30 | 44 | 78 | 108 | 140 | 156 | 168 | 143 | 100 | 62 | 35 | 24 | -1.8 | -1.9 | 0.8 | 3.4 | 7.9 | 10.6 | 12.9 | 12.7 | 10.8 | 7.5 | 2.2 | 0.1 | -11.8579 | -12.009 | -7.9738 | -4.1723 | 2.2197 | 5.9452 | 9.0564 | 8.7881 | 6.218 | 1.6609 | -5.9168 | -9.0113 | -6.9 | 15 | 25 | 50 | 25 | 35 | -4 | 5 | 10 | 10 | 10 | 10 | 25 | 90 | 160 | 170 | 170 | 320 | [11 empty] | 1.27 | 1.27 | 1.76 | 1.13 | 1.35 | Ende
| 16451.2764 | 214.4658 | CH0003a-Bern (Liebefeld) | - | - | - | CH0003a |  | x | x | 0003a | CH |  | Bern (Liebefeld) |  | 2007 PHI. TRY konvertiert mit Meteonorm | 46.93 | 7.42 | 565 | 10.7 | -0.6 | 0.2 | 4.3 | 7.8 | 12.2 | 15.3 | 18.3 | 17.4 | 14.2 | 9.7 | 3.6 | 1.1 | 10 | 13 | 22 | 29 | 37 | 41 | 42 | 34 | 25 | 19 | 11 | 9 | 22 | 28 | 57 | 61 | 81 | 83 | 94 | 82 | 60 | 38 | 22 | 17 | 59 | 68 | 88 | 86 | 85 | 82 | 97 | 102 | 99 | 76 | 61 | 44 | 22 | 33 | 52 | 61 | 72 | 81 | 88 | 78 | 62 | 40 | 29 | 17 | 33 | 48 | 87 | 113 | 143 | 157 | 172 | 146 | 104 | 65 | 36 | 26 | -2.9 | -2.7 | -0.1 | 2.8 | 7.1 | 9.7 | 12.1 | 11.9 | 10.1 | 6.8 | 1.2 | -1 | -13.5267 | -13.2221 | -9.3088 | -5.0424 | 1.1003 | 4.7123 | 7.9806 | 7.7106 | 5.2613 | 0.67861 | -7.3837 | -10.6538 | -7.6 | 15 | 30 | 60 | 25 | 40 | -2 | 10 | 10 | 15 | 10 | 15 | 24 | 90 | 190 | 180 | 150 | 330 | [11 empty] | 1.26 | 1.26 | 1.75 | 1.14 | 1.36 | Ende
| 16290.7941 | 319.1848 | CH0004a-Chur | - | - | - | CH0004a |  | x | x | 0004a | CH |  | Chur |  | 2007 PHI. TRY konvertiert mit Meteonorm | 46.87 | 9.53 | 555 | 10.3 | -0.4 | 0.5 | 4.9 | 8.7 | 12.9 | 15.5 | 18.4 | 17.4 | 14.5 | 10.6 | 4.3 | 1.4 | 11 | 14 | 23 | 30 | 37 | 39 | 39 | 30 | 25 | 18 | 12 | 10 | 24 | 34 | 56 | 69 | 81 | 89 | 87 | 79 | 56 | 39 | 23 | 20 | 79 | 92 | 108 | 100 | 90 | 79 | 90 | 99 | 100 | 103 | 78 | 65 | 31 | 46 | 60 | 69 | 76 | 74 | 77 | 70 | 57 | 48 | 31 | 24 | 39 | 58 | 100 | 129 | 153 | 155 | 164 | 140 | 105 | 75 | 44 | 32 | -4.8 | -4.5 | -1.7 | 1.1 | 5.5 | 8.6 | 11.2 | 10.9 | 9 | 4.8 | -0.9 | -3 | -16.4457 | -15.9817 | -11.7069 | -7.531 | -1.1604 | 3.1933 | 6.7623 | 6.3542 | 3.7472 | -2.1586 | -10.5039 | -13.6791 | -8.2 | 15 | 30 | 70 | 30 | 40 | -0.8 | 5 | 10 | 10 | 10 | 10 | 24 | 90 | 190 | 180 | 150 | 330 | [11 empty] | 1.27 | 1.27 | 1.79 | 1.13 | 1.32 | Ende
| 16266.3391 | 341.5287 | CH0005a-Davos | - | - | - | CH0005a |  | x | x | 0005a | CH |  | Davos |  | 2007 PHI. TRY konvertiert mit Meteonorm | 46.82 | 9.85 | 1590 | 10 | -5.3 | -5.2 | -1.9 | 1.6 | 6.3 | 9 | 12.2 | 11.3 | 8.9 | 5.4 | -0.8 | -3.5 | 12 | 16 | 24 | 32 | 41 | 41 | 40 | 32 | 25 | 19 | 12 | 10 | 34 | 51 | 82 | 91 | 95 | 97 | 102 | 91 | 69 | 61 | 36 | 27 | 111 | 126 | 143 | 120 | 98 | 85 | 92 | 103 | 113 | 121 | 110 | 94 | 42 | 52 | 74 | 88 | 80 | 76 | 79 | 78 | 65 | 56 | 40 | 29 | 48 | 73 | 121 | 152 | 167 | 164 | 172 | 149 | 115 | 85 | 53 | 40 | -9.2 | -10.3 | -7.3 | -4.3 | 0.3 | 3.5 | 6.4 | 6.3 | 4.2 | 0 | -5.6 | -7.3 | -23.3891 | -25.1663 | -20.3587 | -15.673 | -8.7143 | -4.0277 | 0.11483 | -0.0264 | -3.0188 | -9.16 | -17.6888 | -20.3587 | -11.1 | 15 | 25 | 55 | 25 | 30 | -4 | 10 | 15 | 20 | 15 | 20 | 17 | 90 | 190 | 220 | 180 | 360 | [11 empty] | 1.27 | 1.27 | 1.79 | 1.13 | 1.32 | Ende
| 16550.9372 | 270.5853 | CH0006a-Genève (Cointrin) | - | - | - | CH0006a |  | x | x | 0006a | CH |  | Genève (Cointrin) |  | 2007 PHI. TRY konvertiert mit Meteonorm | 46.25 | 6.13 | 420 | 11.6 | 0.9 | 1.5 | 5.5 | 8.9 | 12.9 | 16.7 | 20.2 | 19.1 | 15.7 | 11.1 | 5 | 2.6 | 10 | 13 | 23 | 29 | 37 | 43 | 44 | 35 | 26 | 19 | 11 | 9 | 17 | 23 | 51 | 61 | 81 | 95 | 100 | 89 | 61 | 41 | 19 | 17 | 49 | 57 | 100 | 89 | 85 | 89 | 104 | 111 | 111 | 87 | 48 | 43 | 23 | 30 | 54 | 62 | 79 | 92 | 101 | 93 | 70 | 45 | 23 | 18 | 31 | 44 | 93 | 118 | 147 | 177 | 190 | 161 | 115 | 71 | 33 | 25 | -2.1 | -2.1 | 0.2 | 3.4 | 7.4 | 9.9 | 12.2 | 11.8 | 10 | 7.1 | 1.7 | -0.4 | -12.3115 | -12.3115 | -8.8627 | -4.1723 | 1.5209 | 4.987 | 8.1155 | 7.5755 | 5.1242 | 1.1003 | -6.6487 | -9.756 | -3.9 | 20 | 25 | 45 | 35 | 40 | -0.8 | 5 | 10 | 10 | 10 | 10 | 26 | 90 | 170 | 180 | 180 | 330 | [11 empty] | 1.26 | 1.26 | 1.75 | 1.15 | 1.37 | Ende
| 16325.9133 | 281.13 | CH0007a-Glarus | - | - | - | CH0007a |  | x | x | 0007a | CH |  | Glarus |  | 2007 PHI. TRY konvertiert mit Meteonorm | 47.03 | 9.07 | 515 | 9.1 | -1.2 | -0.4 | 3.7 | 8.1 | 12.4 | 14.9 | 17.8 | 16.7 | 13.9 | 9.9 | 3.7 | 0.9 | 10 | 13 | 21 | 28 | 35 | 35 | 35 | 29 | 23 | 17 | 11 | 8 | 19 | 30 | 51 | 63 | 75 | 71 | 75 | 69 | 49 | 35 | 22 | 18 | 50 | 64 | 83 | 84 | 85 | 76 | 85 | 86 | 78 | 74 | 51 | 47 | 16 | 24 | 37 | 51 | 69 | 63 | 71 | 59 | 35 | 25 | 17 | 15 | 30 | 47 | 82 | 112 | 143 | 141 | 149 | 125 | 85 | 61 | 34 | 26 | -4 | -3.7 | -1 | 1.9 | 6.4 | 9.4 | 12.2 | 12 | 10 | 6.1 | 0.5 | -1.8 | -15.2109 | -14.75 | -10.6538 | -6.3556 | 0.11483 | 4.2993 | 8.1155 | 7.8457 | 5.1242 | -0.3092 | -8.4177 | -11.8579 | -7.4 | 15 | 20 | 45 | 20 | 30 | -2.7 | 10 | 10 | 15 | 15 | 20 | 24 | 90 | 140 | 170 | 160 | 300 | [11 empty] | 1.27 | 1.27 | 1.79 | 1.12 | 1.36 | Ende
| 16309.9439 | 257.1144 | CH0008a-Güttingen | - | - | - | CH0008a |  | x | x | 0008a | CH |  | Güttingen |  | 2007 PHI. TRY konvertiert mit Meteonorm | 47.6 | 9.28 | 440 | 9.3 | -0.3 | 0.1 | 4.3 | 7.8 | 12.4 | 15.3 | 18.1 | 17.2 | 14.1 | 9.7 | 3.8 | 1.6 | 9 | 13 | 22 | 29 | 39 | 41 | 41 | 34 | 24 | 17 | 10 | 8 | 15 | 25 | 48 | 66 | 81 | 82 | 95 | 80 | 56 | 29 | 17 | 12 | 39 | 60 | 93 | 92 | 88 | 86 | 97 | 102 | 90 | 70 | 41 | 30 | 17 | 29 | 58 | 60 | 81 | 79 | 88 | 76 | 59 | 39 | 21 | 13 | 27 | 44 | 87 | 118 | 148 | 159 | 170 | 142 | 96 | 59 | 29 | 21 | -2.6 | -2.8 | 0.2 | 2.9 | 7.2 | 10.1 | 12.5 | 12.5 | 10.5 | 7 | 1.6 | -0.6 | -13.07 | -13.3743 | -8.8627 | -4.8971 | 1.2406 | 5.2613 | 8.5193 | 8.5193 | 5.8087 | 0.95982 | -6.7955 | -10.0548 | -7.6 | 20 | 20 | 50 | 30 | 40 | -3 | 10 | 10 | 10 | 10 | 15 | 23 | 100 | 180 | 170 | 150 | 320 | [11 empty] | 1.28 | 1.28 | 1.8 | 1.14 | 1.33 | Ende
| 16417.2099 | 255.6369 | CH0009a-Interlaken | - | - | - | CH0009a |  | x | x | 0009a | CH |  | Interlaken |  | 2007 PHI. TRY konvertiert mit Meteonorm | 46.67 | 7.87 | 580 | 10.1 | -0.9 | -0.1 | 3.8 | 7.7 | 12 | 15 | 18 | 16.8 | 13.8 | 9.3 | 3.4 | 0.7 | 10 | 13 | 22 | 27 | 37 | 38 | 39 | 32 | 24 | 17 | 11 | 8 | 17 | 23 | 47 | 63 | 85 | 89 | 92 | 76 | 52 | 31 | 18 | 14 | 59 | 66 | 92 | 93 | 86 | 79 | 93 | 100 | 97 | 88 | 62 | 50 | 23 | 31 | 50 | 67 | 78 | 72 | 78 | 70 | 57 | 37 | 26 | 20 | 32 | 48 | 89 | 120 | 149 | 155 | 167 | 142 | 103 | 69 | 38 | 27 | -3.5 | -3.1 | -0.6 | 2.3 | 6.8 | 9.6 | 12.2 | 12 | 9.9 | 6.2 | 0.6 | -1.7 | -14.4434 | -13.8317 | -10.0548 | -5.7707 | 0.67861 | 4.5747 | 8.1155 | 7.8457 | 4.987 | -0.16774 | -8.2696 | -11.7069 | -6.4 | 15 | 20 | 55 | 30 | 40 | -0.5 | 10 | 15 | 20 | 15 | 20 | 23 | 90 | 180 | 170 | 160 | 310 | [11 empty] | 1.26 | 1.26 | 1.75 | 1.11 | 1.29 | Ende
| 16497.9914 | 183.2941 | CH0010a-La Chaux de Fonds | - | - | - | CH0010a |  | x | x | 0010a | CH |  | La Chaux de Fonds |  | 2007 PHI. TRY konvertiert mit Meteonorm | 47.08 | 6.8 | 1018 | 10.2 | -2 | -1.7 | 1 | 4.5 | 8.8 | 11.8 | 15.1 | 14.2 | 11.6 | 8 | 2.2 | 0 | 10 | 14 | 23 | 29 | 40 | 44 | 44 | 35 | 25 | 17 | 11 | 9 | 31 | 42 | 66 | 68 | 85 | 84 | 98 | 86 | 65 | 48 | 27 | 26 | 85 | 91 | 102 | 90 | 76 | 79 | 93 | 100 | 100 | 100 | 83 | 74 | 31 | 35 | 59 | 68 | 70 | 80 | 92 | 79 | 58 | 43 | 26 | 24 | 39 | 57 | 96 | 118 | 133 | 151 | 169 | 144 | 105 | 70 | 44 | 32 | -4.6 | -4.7 | -2.4 | 0.4 | 4.6 | 7.5 | 9.9 | 9.5 | 7.6 | 4.1 | -0.9 | -2.8 | -16.1362 | -16.2909 | -12.7662 | -8.5659 | -2.4449 | 1.6609 | 4.987 | 4.4371 | 1.8007 | -3.1626 | -10.5039 | -13.3743 | -10.5 | 20 | 25 | 45 | 30 | 35 | -5.4 | 10 | 15 | 15 | 15 | 20 | 21 | 100 | 180 | 190 | 170 | 320 | [11 empty] | 1.27 | 1.27 | 1.75 | 1.11 | 1.29 | Ende
| 16339.0523 | 343.7539 | CH0011a-Locarno | - | - | - | CH0011a |  | x | x | 0011a | CH |  | Locarno |  | 2007 PHI. TRY konvertiert mit Meteonorm | 46.17 | 8.88 | 197 | 10.8 | 0.7 | 2.7 | 7.2 | 11 | 14.8 | 18.6 | 21.6 | 20.3 | 16.9 | 11.6 | 5.4 | 1.9 | 12 | 15 | 23 | 25 | 35 | 41 | 44 | 32 | 25 | 17 | 13 | 10 | 31 | 35 | 60 | 68 | 67 | 81 | 103 | 88 | 61 | 46 | 27 | 25 | 83 | 78 | 105 | 82 | 75 | 84 | 94 | 105 | 103 | 95 | 69 | 65 | 28 | 34 | 58 | 60 | 78 | 81 | 98 | 81 | 63 | 48 | 29 | 23 | 42 | 53 | 95 | 112 | 133 | 160 | 176 | 154 | 109 | 69 | 43 | 33 | -4.1 | -2.5 | -0.4 | 4.1 | 9 | 11.8 | 14.7 | 14.2 | 12 | 7.8 | 1.1 | -2.1 | -15.3648 | -12.9181 | -9.756 | -3.1626 | 3.7472 | 7.5755 | 11.4522 | 10.7901 | 7.8457 | 2.0801 | -7.531 | -12.3115 | -2.3 | 15 | 25 | 50 | 25 | 35 | 1.8 | 10 | 15 | 20 | 15 | 20 | 25 | 90 | 190 | 190 | 200 | 350 | [11 empty] | 1.27 | 1.27 | 1.79 | 1.14 | 1.37 | Ende
| 16331.5838 | 363.3085 | CH0012a-Lugano | - | - | - | CH0012a |  | x | x | 0012a | CH |  | Lugano |  | 2007 PHI. TRY konvertiert mit Meteonorm | 46 | 8.97 | 273 | 8.5 | 3 | 4 | 7.7 | 10.9 | 14.7 | 18.7 | 22 | 20.9 | 17.7 | 12.9 | 7.3 | 4.4 | 12 | 15 | 23 | 26 | 34 | 41 | 42 | 33 | 25 | 18 | 13 | 10 | 25 | 30 | 52 | 61 | 66 | 76 | 85 | 82 | 61 | 42 | 25 | 20 | 75 | 67 | 94 | 77 | 78 | 83 | 92 | 104 | 102 | 89 | 65 | 65 | 28 | 33 | 54 | 57 | 62 | 81 | 86 | 87 | 65 | 48 | 28 | 26 | 40 | 51 | 90 | 105 | 131 | 157 | 166 | 152 | 108 | 68 | 42 | 32 | -3 | -1.7 | 0.2 | 4.4 | 9.3 | 12.2 | 15.2 | 14.7 | 12.7 | 8.8 | 2.2 | -1.2 | -13.6791 | -11.7069 | -8.8627 | -2.7316 | 4.1615 | 8.1155 | 12.1117 | 11.4522 | 8.7881 | 3.4705 | -5.9168 | -10.9541 | 0.5 | 20 | 25 | 55 | 30 | 35 | 3 | 10 | 10 | 15 | 10 | 15 | 26 | 90 | 160 | 170 | 160 | 300 | [11 empty] | 1.27 | 1.27 | 1.79 | 1.14 | 1.37 | Ende
| 16384.3371 | 240.5513 | CH0013a-Luzern | - | - | - | CH0013a |  | x | x | 0013a | CH |  | Luzern |  | 2007 PHI. TRY konvertiert mit Meteonorm | 47.03 | 8.3 | 456 | 9.4 | 0.1 | 0.7 | 4.7 | 8.4 | 12.9 | 15.9 | 18.9 | 17.8 | 14.7 | 10.4 | 4.3 | 1.8 | 9 | 13 | 22 | 28 | 38 | 39 | 40 | 32 | 24 | 17 | 10 | 8 | 16 | 26 | 51 | 57 | 82 | 76 | 89 | 79 | 56 | 35 | 18 | 14 | 43 | 56 | 89 | 82 | 78 | 76 | 88 | 92 | 87 | 74 | 45 | 33 | 20 | 28 | 48 | 57 | 73 | 72 | 79 | 73 | 52 | 36 | 22 | 13 | 28 | 42 | 83 | 107 | 136 | 143 | 157 | 135 | 94 | 61 | 31 | 22 | -2.5 | -2.3 | 0.3 | 3.2 | 7.6 | 10.4 | 13 | 12.9 | 10.9 | 7.3 | 1.7 | -0.5 | -12.9181 | -12.6145 | -8.7143 | -4.4619 | 1.8007 | 5.672 | 9.1904 | 9.0564 | 6.3542 | 1.3808 | -6.6487 | -9.9054 | -6.2 | 20 | 20 | 30 | 30 | 35 | -5 | 15 | 15 | 20 | 15 | 20 | 25 | 90 | 170 | 180 | 160 | 320 | [11 empty] | 1.27 | 1.27 | 1.77 | 1.14 | 1.37 | Ende
| 16447.0542 | 279.2647 | CH0014a-Montana | - | - | - | CH0014a |  | x | x | 0014a | CH |  | Montana |  | 2007 PHI. TRY konvertiert mit Meteonorm | 46.32 | 7.48 | 1506 | 9.2 | -2.3 | -2.2 | 0.1 | 3.5 | 7.9 | 11.1 | 14.7 | 13.7 | 11.2 | 7.4 | 1.9 | -0.6 | 11 | 15 | 23 | 32 | 42 | 44 | 45 | 34 | 25 | 18 | 12 | 9 | 41 | 51 | 80 | 88 | 109 | 100 | 125 | 104 | 79 | 61 | 45 | 39 | 115 | 118 | 129 | 108 | 98 | 90 | 101 | 117 | 123 | 129 | 115 | 113 | 39 | 50 | 72 | 90 | 85 | 93 | 99 | 83 | 74 | 56 | 44 | 35 | 48 | 69 | 114 | 144 | 171 | 179 | 195 | 167 | 125 | 87 | 54 | 42 | -7.7 | -7.5 | -5.7 | -3 | 1.3 | 4.2 | 7.2 | 7.3 | 5.3 | 1.3 | -4.3 | -6.3 | -20.9926 | -20.6754 | -17.8448 | -13.6791 | -7.2364 | -3.0188 | 1.2406 | 1.3808 | -1.445 | -7.2364 | -15.673 | -18.7835 | -9.8 | 30 | 40 | 55 | 40 | 50 | -5 | 10 | 10 | 15 | 10 | 15 | 21 | 80 | 210 | 210 | 190 | 370 | [11 empty] | 1.26 | 1.26 | 1.76 | 1.14 | 1.38 | Ende
| 16487.2295 | 214.1346 | CH0015a-Payerne | - | - | - | CH0015a |  | x | x | 0015a | CH |  | Payerne |  | 2007 PHI. TRY konvertiert mit Meteonorm | 46.82 | 6.95 | 490 | 10.9 | -0.1 | 0.4 | 4.6 | 8.1 | 12.4 | 15.6 | 18.7 | 17.8 | 14.7 | 10.1 | 3.9 | 1.6 | 10 | 14 | 23 | 29 | 39 | 42 | 44 | 34 | 25 | 17 | 11 | 9 | 20 | 27 | 50 | 66 | 82 | 92 | 102 | 86 | 58 | 38 | 19 | 17 | 48 | 62 | 96 | 93 | 86 | 86 | 99 | 108 | 102 | 82 | 49 | 41 | 21 | 30 | 60 | 65 | 87 | 87 | 99 | 83 | 67 | 45 | 22 | 16 | 31 | 46 | 90 | 121 | 150 | 168 | 182 | 153 | 107 | 64 | 33 | 25 | -2.4 | -2.2 | 0.5 | 3.3 | 7.6 | 10.3 | 12.7 | 12.4 | 10.6 | 7.3 | 1.6 | -0.6 | -12.7662 | -12.4629 | -8.4177 | -4.317 | 1.8007 | 5.5352 | 8.7881 | 8.3848 | 5.9452 | 1.3808 | -6.7955 | -10.0548 | -6.8 | 15 | 15 | 15 | 15 | 20 | -2.3 | 5 | 5 | 5 | 5 | 10 | 24 | 90 | 180 | 190 | 170 | 330 | [11 empty] | 1.26 | 1.26 | 1.75 | 1.14 | 1.36 | Ende
| 16509.1115 | 242.8046 | CH0016a-Pully | - | - | - | CH0016a |  | x | x | 0016a | CH |  | Pully |  | 2007 PHI. TRY konvertiert mit Meteonorm | 46.52 | 6.67 | 461 | 8.4 | 1.6 | 2.1 | 5.7 | 9.1 | 13.3 | 16.6 | 20 | 19.1 | 16 | 11.6 | 5.7 | 3.3 | 10 | 14 | 22 | 28 | 37 | 41 | 44 | 34 | 26 | 17 | 11 | 8 | 21 | 26 | 50 | 65 | 84 | 88 | 98 | 83 | 64 | 41 | 22 | 18 | 53 | 63 | 99 | 94 | 90 | 89 | 103 | 109 | 106 | 95 | 60 | 50 | 21 | 28 | 51 | 67 | 78 | 86 | 94 | 94 | 65 | 46 | 27 | 19 | 31 | 47 | 91 | 123 | 153 | 171 | 185 | 156 | 112 | 69 | 37 | 27 | -1.8 | -2 | 0.1 | 2.8 | 7.3 | 10.2 | 12.8 | 12.5 | 11 | 7.9 | 2.1 | -0.1 | -11.8579 | -12.1602 | -9.0113 | -5.0424 | 1.3808 | 5.3983 | 8.9223 | 8.5193 | 6.4904 | 2.2197 | -6.0629 | -9.3088 | -4.2 | 15 | 30 | 55 | 30 | 40 | 0.2 | 5 | 10 | 10 | 10 | 10 | 25 | 90 | 160 | 190 | 180 | 310 | [11 empty] | 1.26 | 1.26 | 1.75 | 1.14 | 1.36 | Ende
| 16263.2886 | 364.2584 | CH0017a-St. Moritz | - | - | - | CH0017a |  | x | x | 0017a | CH |  | St. Moritz |  | 2007 PHI. TRY konvertiert mit Meteonorm | 46.53 | 9.88 | 1705 | 13.8 | -9.3 | -8.5 | -3.9 | 1 | 5.6 | 8.7 | 11.9 | 10.8 | 8 | 3.6 | -3.9 | -7.8 | 11 | 15 | 24 | 30 | 39 | 40 | 39 | 33 | 25 | 18 | 13 | 10 | 32 | 44 | 68 | 85 | 86 | 91 | 97 | 87 | 66 | 50 | 37 | 28 | 121 | 125 | 148 | 121 | 100 | 89 | 95 | 107 | 115 | 127 | 117 | 112 | 46 | 52 | 82 | 89 | 89 | 86 | 91 | 86 | 64 | 59 | 46 | 36 | 52 | 74 | 125 | 155 | 170 | 173 | 181 | 155 | 119 | 87 | 56 | 44 | -12.9 | -12.7 | -9.1 | -4.7 | -0.4 | 2 | 4.8 | 4.8 | 2.7 | -1.4 | -8 | -11 | -29.435 | -29.1032 | -23.2283 | -16.2909 | -9.756 | -6.2092 | -2.1586 | -2.1586 | -5.1878 | -11.2549 | -21.4694 | -26.306 | -16.5 | 15 | 20 | 55 | 25 | 35 | -13 | 15 | 20 | 40 | 25 | 30 | 16 | 90 | 170 | 220 | 180 | 350 | [11 empty] | 1.27 | 1.27 | 1.79 | 1.13 | 1.32 | Ende
| 16458.5531 | 286.2955 | CH0018a-Sion | - | - | - | CH0018a |  | x | x | 0018a | CH |  | Sion |  | 2007 PHI. TRY konvertiert mit Meteonorm | 46.22 | 7.33 | 482 | 12.7 | -0.8 | 1 | 5.6 | 9.6 | 13.7 | 16.8 | 19.6 | 18.3 | 15 | 10 | 3.6 | 0.4 | 11 | 14 | 23 | 29 | 41 | 42 | 42 | 33 | 25 | 19 | 12 | 9 | 20 | 34 | 63 | 79 | 94 | 96 | 104 | 89 | 70 | 44 | 21 | 15 | 67 | 92 | 118 | 109 | 98 | 90 | 102 | 112 | 113 | 105 | 74 | 55 | 27 | 42 | 61 | 79 | 85 | 93 | 96 | 86 | 65 | 45 | 31 | 25 | 37 | 60 | 105 | 141 | 169 | 180 | 191 | 162 | 118 | 79 | 44 | 29 | -4.2 | -3.3 | -1 | 1.9 | 6.3 | 9.1 | 11.9 | 11.8 | 9.7 | 5.9 | 0 | -2.4 | -15.5188 | -14.1373 | -10.6538 | -6.3556 | -0.0264 | 3.8854 | 7.7106 | 7.5755 | 4.7123 | -0.59246 | -9.16 | -12.7662 | -5.7 | 15 | 15 | 40 | 20 | 30 | -2.6 | 10 | 15 | 20 | 15 | 20 | 23 | 90 | 180 | 180 | 170 | 330 | [11 empty] | 1.26 | 1.26 | 1.76 | 1.14 | 1.38 | Ende
| 16301.0179 | 274.4603 | CH0019a-St. Gallen | - | - | - | CH0019a |  | x | x | 0019a | CH |  | St. Gallen |  | 2007 PHI. TRY konvertiert mit Meteonorm | 47.43 | 9.4 | 779 | 7.7 | -0.4 | -0.4 | 2.9 | 6.5 | 11.1 | 13.8 | 17.1 | 16.2 | 13.4 | 9.5 | 3.3 | 1.5 | 9 | 13 | 22 | 29 | 38 | 41 | 41 | 32 | 24 | 17 | 11 | 8 | 25 | 29 | 63 | 72 | 78 | 83 | 87 | 74 | 59 | 34 | 23 | 19 | 66 | 70 | 94 | 83 | 86 | 78 | 94 | 96 | 94 | 85 | 55 | 58 | 25 | 36 | 52 | 62 | 80 | 82 | 95 | 77 | 64 | 43 | 28 | 20 | 33 | 48 | 89 | 114 | 146 | 151 | 168 | 137 | 98 | 65 | 35 | 27 | -3.7 | -3.8 | -1.6 | 1.4 | 6 | 8.8 | 11.4 | 11.3 | 9.3 | 5.7 | 0.4 | -1.8 | -14.75 | -14.9035 | -11.5561 | -7.0893 | -0.45078 | 3.4705 | 7.0338 | 6.8981 | 4.1615 | -0.87618 | -8.5659 | -11.8579 | -10 | 10 | 15 | 20 | 15 | 20 | -9.2 | 10 | 10 | 15 | 10 | 15 | 23 | 90 | 180 | 190 | 180 | 340 | [11 empty] | 1.27 | 1.27 | 1.79 | 1.12 | 1.36 | Ende
| 16423.4163 | 197.1188 | CH0020a-Wynau | - | - | - | CH0020a |  | x | x | 0020a | CH |  | Wynau |  | 2007 PHI. TRY konvertiert mit Meteonorm | 47.25 | 7.78 | 422 | 11 | -0.5 | 0 | 4.1 | 7.8 | 12.4 | 15.5 | 18.3 | 17.3 | 14.2 | 9.7 | 3.7 | 1.4 | 9 | 13 | 22 | 29 | 39 | 41 | 42 | 33 | 25 | 17 | 10 | 7 | 12 | 24 | 44 | 61 | 78 | 87 | 93 | 81 | 53 | 32 | 15 | 12 | 36 | 57 | 87 | 80 | 84 | 83 | 98 | 101 | 94 | 67 | 42 | 29 | 20 | 28 | 52 | 59 | 85 | 82 | 86 | 77 | 59 | 37 | 23 | 12 | 26 | 43 | 82 | 111 | 145 | 158 | 172 | 144 | 99 | 58 | 29 | 20 | -2.5 | -2.6 | 0.2 | 2.6 | 7.2 | 9.8 | 12.2 | 12.2 | 10.3 | 7 | 1.4 | -0.6 | -12.9181 | -13.07 | -8.8627 | -5.3334 | 1.2406 | 4.8497 | 8.1155 | 8.1155 | 5.5352 | 0.95982 | -7.0893 | -10.0548 | -7.6 | 15 | 20 | 40 | 25 | 35 | -6 | 10 | 15 | 20 | 15 | 20 | 23 | 90 | 190 | 180 | 160 | 320 | [11 empty] | 1.27 | 1.27 | 1.76 | 1.14 | 1.35 | Ende
| 16365.025 | 222.283 | CH0021a-Zürich | - | - | - | CH0021a |  | x | x | 0021a | CH |  | Zürich |  | 2007 PHI. TRY konvertiert mit Meteonorm | 47.43 | 8.55 | 500 | 9.5 | -0.3 | 0.4 | 4.7 | 8.2 | 12.7 | 15.7 | 18.6 | 17.6 | 14.6 | 10.1 | 4 | 1.8 | 10 | 13 | 21 | 28 | 38 | 41 | 42 | 33 | 24 | 17 | 11 | 8 | 19 | 27 | 52 | 60 | 82 | 81 | 92 | 81 | 56 | 31 | 16 | 15 | 46 | 64 | 92 | 89 | 85 | 83 | 94 | 100 | 94 | 74 | 49 | 40 | 21 | 32 | 53 | 69 | 81 | 83 | 96 | 79 | 61 | 39 | 29 | 17 | 28 | 45 | 84 | 114 | 146 | 157 | 169 | 143 | 100 | 61 | 32 | 22 | -2.6 | -2.8 | 0.1 | 2.7 | 7.2 | 10 | 12.4 | 12.3 | 10.4 | 7 | 1.5 | -0.6 | -13.07 | -13.3743 | -9.0113 | -5.1878 | 1.2406 | 5.1242 | 8.3848 | 8.2502 | 5.672 | 0.95982 | -6.9423 | -10.0548 | -6.1 | 15 | 20 | 30 | 20 | 25 | -3 | 5 | 5 | 5 | 5 | 5 | 25 | 100 | 190 | 190 | 180 | 330 | [11 empty] | 1.27 | 1.27 | 1.78 | 1.14 | 1.38 | Ende
| 11289.8041 | 11890.1195 | CL0001a-Santiago de Chile | - | - | 12 | CL0001a |  | x | x | 0001a | CL |  | Santiago de Chile | Location is on the Southern Hemisphere. The original data has been adapted for use in the PHPP (see PHPP manual!) |  | -33.383 | -70.783 | 474 | 15.7 | 8.4 | 10 | 11.7 | 14.6 | 17.4 | 19.7 | 21 | 20.3 | 18.5 | 14.5 | 10.9 | 9 | 23 | 29 | 38 | 51 | 64 | 78 | 72 | 50 | 44 | 33 | 26 | 20 | 43 | 51 | 74 | 104 | 123 | 135 | 137 | 106 | 102 | 62 | 44 | 34 | 86 | 94 | 93 | 89 | 69 | 61 | 66 | 80 | 110 | 102 | 82 | 71 | 40 | 58 | 70 | 94 | 119 | 127 | 125 | 106 | 98 | 68 | 43 | 35 | 68 | 91 | 124 | 178 | 219 | 246 | 243 | 194 | 169 | 109 | 74 | 56 | 4.5 | 5.8 | 6.4 | 7.8 | 7.9 | 8.7 | 9.2 | 9.7 | 9.6 | 7.7 | 6.2 | 5.4 | -2.3 | -0.9 | 0.1 | 1.9 | 1.4 | 3.5 | 4.1 | 5.2 | 3.6 | 2.1 | 0.6 | -0.8 | 4.7 | 32 | 63 | 117 | 54 | 92 | 10.4 | 15 | 14 | 13 | 14 | 27 | 30 | 93 | 195 | 96 | 181 | 349 | [11 empty] | 1.14 | 1.18 | 1.71 | 0.66 | 0.59 | Ende
| 8083.9068 | 9048.4214 | CN0001a-Shanghai | - | - | 13 | CN0001a |  | x | x | 0001a | CN | Shanghai | Shanghai | Source: Meteonorm V6 | 2011 PHI | 31.4 | 121.4 | 5 | 6.3 | 4.8 | 6.7 | 10.5 | 16.2 | 21 | 24.8 | 28.7 | 28.3 | 24.9 | 19.5 | 13.7 | 7.4 | 19 | 23 | 32 | 34 | 40 | 43 | 48 | 41 | 32 | 30 | 22 | 20 | 41 | 38 | 54 | 61 | 74 | 69 | 87 | 82 | 59 | 55 | 43 | 40 | 89 | 62 | 68 | 61 | 59 | 53 | 64 | 73 | 68 | 84 | 85 | 92 | 47 | 42 | 51 | 62 | 64 | 62 | 76 | 82 | 59 | 58 | 47 | 43 | 70 | 72 | 99 | 115 | 134 | 126 | 158 | 154 | 108 | 99 | 78 | 71 | 0 | 1.3 | 4.9 | 10.4 | 15.5 | 20.3 | 24.2 | 24.1 | 19.8 | 14 | 8.3 | 2.1 | -7.7 | -4.8 | -0.3 | 6.1 | 12 | 16.8 | 20.8 | 20.8 | 16.4 | 9.7 | 3.4 | -4.5 | -1.1 | 20 | 40 | 90 | 45 | 65 | 1.4 | 15 | 15 | 20 | 15 | 25 | 33 | 90 | 160 | 150 | 170 | 330 | [11 empty] | 1.29 | 1.26 | 1.75 | 1.75 | 1.8 | Ende
| 9135.907 | 8018.9782 | CN0002a-Beijing | - | - | - | CN0002a |  | x | x | 0002a | CN | Beijing | Beijing | Source: Meteonorm V6 | 2011 PHI. Vergleich mit EOSWEB, SWERA, IWEC. | 39.933 | 116.283 | 55 | 9.1 | -4.2 | -0.2 | 4.8 | 14.5 | 20.4 | 25.062 | 26.262 | 24.862 | 20.262 | 12.2 | 4.8 | -1.1 | 17 | 20 | 30 | 38 | 48 | 50 | 47 | 41 | 32 | 26 | 18 | 15 | 51 | 56 | 79 | 88 | 100 | 95 | 82 | 80 | 76 | 64 | 45 | 43 | 138 | 123 | 126 | 103 | 92 | 79 | 75 | 84 | 104 | 118 | 114 | 120 | 49 | 55 | 80 | 85 | 98 | 89 | 83 | 80 | 77 | 64 | 48 | 41 | 74 | 91 | 132 | 154 | 184 | 174 | 155 | 146 | 132 | 105 | 73 | 64 | -15.3 | -13 | -7.1 | 1.7 | 9.4 | 16.1 | 21.1 | 20.6 | 14.2 | 3.9 | -5 | -12.1 | -27.1 | -21.8 | -14.6 | -3.3 | 5 | 12.3 | 17.9 | 16.5 | 9.5 | -1.6 | -12.7 | -21.9 | -8.2 | 22 | 70 | 188 | 68 | 97 | -0.9 | 21 | 51 | 121 | 46 | 72 | 29.2 | 59 | 98 | 95 | 96 | 189 | [11 empty] | 1.28 | 1.26 | 1.9 | 1.55 | 2 | Ende
| 10767.2799 | 5982.4752 | CN0003a-Ürümqi | - | - | - | CN0003a |  | x | x | 0003a | CN | Xinjiang | Ürümqi | Source: Meteonorm V6 | 2010 PHI. Vergleich mit Daten von EOSWEB & China Meteorological Administration. | 43.8 | 87.58 | 914 | 8.7 | -12.4 | -8.7 | 0.2 | 10.9 | 18 | 22.7 | 24 | 22.9 | 17.6 | 8.9 | -1.5 | -9.7 | 20.7 | 28.8 | 38.7 | 40 | 58 | 63 | 63 | 47 | 35 | 24.3 | 20.7 | 18 | 42.3 | 48.6 | 72 | 94 | 114 | 113 | 121 | 106 | 92 | 59.4 | 39.6 | 31.5 | 94.5 | 91.8 | 103.5 | 106 | 94 | 84 | 88 | 109 | 121 | 114.3 | 85.5 | 71.1 | 36.9 | 51.3 | 74.7 | 91 | 113 | 110 | 109 | 109 | 90 | 62.1 | 37.8 | 29.7 | 45.9 | 62.1 | 99 | 151 | 188 | 190 | 193 | 178 | 138 | 90 | 50.4 | 36 | -15.6 | -12.4 | -5.5 | -2.1 | 2.7 | 7 | 9.9 | 8.4 | 2.9 | -1.1 | -6.2 | -13.2 | -29.2 | -24.2 | -14.8 | -8.6 | -2.4 | 3.2 | 6.2 | 4.7 | -2.4 | -8.2 | -15.4 | -25.8 | -22.1 | 13.2 | 36.3 | 115.5 | 36.3 | 52.8 | -11 | 13.2 | 33 | 85.8 | 33 | 52.8 | 31.9 | 60 | 145 | 152 | 137 | 244 | [11 empty] | 1.27 | 1.33 | 2.03 | 0.89 | 0.78 | Ende
| 7601.6363 | 9393.2314 | CN0004a-Fuzhou | - | - | - | CN0004a |  | x | x | 0004a | CN | Fujian | Fuzhou | Temp = 1981-2010, Other = Meteonorm. | 2016 PHI | 26.08 | 119.28 | 14 | 7.1 | 12 | 12.4 | 14.8 | 19.3 | 23.5 | 26.9 | 30.1 | 29.6 | 27 | 23.1 | 18.9 | 14.1 | 26 | 27 | 31 | 39 | 48 | 54 | 60 | 52 | 42 | 37 | 29 | 26 | 39 | 41 | 44 | 62 | 72 | 75 | 90 | 89 | 73 | 58 | 46 | 43 | 63 | 55 | 49 | 52 | 49 | 48 | 55 | 63 | 70 | 77 | 76 | 78 | 40 | 40 | 47 | 57 | 66 | 69 | 87 | 81 | 73 | 60 | 51 | 47 | 65 | 68 | 78 | 103 | 124 | 129 | 160 | 149 | 122 | 101 | 79 | 70 | 6 | 7.4 | 9.4 | 13.9 | 17.9 | 21.9 | 23.5 | 23.4 | 20.7 | 16 | 11.8 | 7.7 | 1 | 2.7 | 5.6 | 10.1 | 15.2 | 18.9 | 20.8 | 20.3 | 16.9 | 13.2 | 7.8 | 2.3 | 7.9 | 35 | 49 | 72 | 46 | 82 | 11.3 | 20 | 21 | 25 | 22 | 39 | 32.8 | 105 | 185 | 120 | 190 | 335 | 28 | 30.6 | 80 | 190 | 170 | 195 | 300 | 28 | 4 |  |  | 1.29 | 1.27 | 1.82 | 1.57 | 1.65 | Ende
| 9477.9155 | 8049.8901 | CN0005a-Harbin | - | - | - | CN0005a |  | x | x | 0005a | CN | Heilongjiang | Harbin | Temp = 1981-2010; Other derived from Meteonorm V7 & CSWD data. | 2016 PHI | 45.75 | 126.77 | 143 | 10.4 | -17.4 | -12.3 | -2.9 | 7.7 | 15.1 | 20.9 | 23.2 | 21.7 | 15.2 | 6.6 | -4.8 | -14.1 | 13 | 17 | 26 | 33 | 45 | 53 | 47 | 38 | 28 | 21 | 14 | 11 | 31 | 50 | 75 | 85 | 97 | 102 | 93 | 87 | 72 | 55 | 39 | 27 | 96 | 116 | 129 | 104 | 90 | 85 | 82 | 91 | 107 | 111 | 101 | 87 | 36 | 49 | 74 | 88 | 94 | 100 | 91 | 83 | 75 | 57 | 39 | 27 | 48 | 72 | 116 | 140 | 164 | 172 | 158 | 143 | 119 | 85 | 54 | 40 | -20.7 | -17.1 | -10.7 | -3.9 | 3.4 | 11.9 | 17.8 | 16.7 | 8.6 | -1.6 | -11.6 | -19 | -35.9 | -31 | -20.9 | -11.3 | -1.2 | 7.1 | 13.3 | 12 | 3.5 | -8.8 | -22.8 | -32.4 | -23.1 | 17 | 38 | 127 | 51 | 61 | -21.5 | 15 | 30 | 55 | 25 | 40 | 27.8 | 80 | 170 | 170 | 190 | 305 | 23.7 | 22.4 | 65 | 170 | 220 | 190 | 260 | 17 | -28 |  |  | 1.26 | 1.24 | 1.91 | 1.34 | 2.06 | Ende
| 9115.8556 | 8437.0856 | CN0006a-Yanji | - | - | - | CN0006a |  | x | x | 0006a | CN | Jilin | Yanji | Temp = 1981-2010; Other = derived from Meteonorm | 2016 PHI | 42.87 | 129.5 | 178 | 9.3 | -12.6 | -8.2 | -1.1 | 7.9 | 14.2 | 18.7 | 21.9 | 22.3 | 15.8 | 7.8 | -2 | -10.1 | 14 | 18 | 28 | 34 | 45 | 47 | 45 | 37 | 29 | 22 | 15 | 13 | 44 | 51 | 74 | 81 | 92 | 89 | 90 | 81 | 74 | 58 | 39 | 37 | 120 | 118 | 124 | 97 | 84 | 73 | 76 | 84 | 104 | 111 | 102 | 102 | 44 | 51 | 79 | 84 | 88 | 82 | 81 | 81 | 75 | 61 | 43 | 33 | 60 | 80 | 121 | 139 | 159 | 154 | 154 | 139 | 122 | 92 | 61 | 50 | -19.9 | -16.6 | -11 | -3.5 | 4.9 | 12.3 | 16.9 | 16.8 | 9.8 | -0.2 | -10.6 | -18.1 | -35 | -28.8 | -21 | -10.4 | -0.4 | 7.4 | 12.5 | 12.2 | 4.2 | -7.4 | -20.6 | -31.3 | -17.8 | 15 | 35 | 105 | 50 | 50 | -15.4 | 20 | 30 | 55 | 35 | 45 | 27.2 | 80 | 205 | 170 | 195 | 355 | 22.8 | 24.7 | 55 | 195 | 235 | 180 | 290 | 18 | -24.5 |  |  | 1.27 | 1.24 | 1.79 | 1.72 | 2.04 | Ende
| 9078.6589 | 8404.3652 | CN0007a-Songjianghezhen | - | - | - | CN0007a |  | x | x | 0007a | CN | Jilin | Songjianghezhen | Derived from Meteonorm & CSWD. | 2016 PHI | 42.18 | 127.48 | 737 | 10.5 | -16.1 | -11.2 | -2.5 | 6.4 | 13.4 | 17.9 | 20.9 | 20.3 | 13.6 | 6 | -4.3 | -13.3 | 15 | 18 | 27 | 33 | 44 | 49 | 44 | 39 | 31 | 23 | 16 | 13 | 42 | 56 | 75 | 82 | 87 | 94 | 85 | 82 | 73 | 71 | 45 | 39 | 122 | 125 | 128 | 97 | 79 | 70 | 68 | 80 | 100 | 123 | 107 | 111 | 47 | 57 | 82 | 81 | 88 | 80 | 81 | 81 | 76 | 63 | 42 | 35 | 63 | 83 | 123 | 136 | 157 | 152 | 145 | 136 | 120 | 97 | 62 | 54 | -19.9 | -16 | -9.5 | -2.7 | 4.8 | 10.9 | 15.7 | 15.2 | 8.1 | -0.3 | -9.3 | -17.5 | -36 | -29.9 | -20.2 | -10.2 | -0.4 | 6 | 11.5 | 10.5 | 2.4 | -8.4 | -19.9 | -31.8 | -22.6 | 15 | 20 | 45 | 25 | 40 | -20.5 | 10 | 10 | 25 | 15 | 20 | 25.8 | 90 | 225 | 165 | 220 | 375 | 22 | 23.3 | 60 | 195 | 205 | 195 | 265 | 20 | -30 |  |  | 1.3 | 1.26 | 1.81 | 1.79 | 2.12 | Ende
| 7552.4487 | 9271.1387 | CN0008a-Guangzhou | - | - | - | CN0008a |  | x | x | 0008a | CN | Guangdong | Guangzhou | Derived from CSWD and Meteonorm V7. | 2016 PHI | 23.17 | 113.33 | 41 | 7.1 | 13.9 | 14.2 | 18.3 | 22.4 | 26.1 | 27.2 | 28.8 | 28 | 27.4 | 24.3 | 20.1 | 15.4 | 30 | 28 | 32 | 34 | 45 | 48 | 55 | 47 | 41 | 42 | 34 | 31 | 45 | 37 | 39 | 44 | 59 | 59 | 74 | 67 | 65 | 67 | 58 | 50 | 72 | 48 | 43 | 39 | 44 | 40 | 47 | 52 | 62 | 86 | 91 | 89 | 46 | 39 | 41 | 44 | 57 | 58 | 72 | 65 | 64 | 70 | 57 | 51 | 78 | 66 | 71 | 80 | 105 | 104 | 128 | 120 | 115 | 117 | 96 | 87 | 10.4 | 10.6 | 14.1 | 18.9 | 22.6 | 24.1 | 24.6 | 24.3 | 23.2 | 17.2 | 12 | 6.5 | 3.2 | 3.6 | 8.9 | 13.6 | 18 | 19.6 | 21.4 | 20.4 | 19.5 | 14.8 | 10.3 | 4.4 | 9.9 | 25 | 25 | 25 | 25 | 40 | 10.7 | 15 | 15 | 15 | 15 | 20 | 31.2 | 110 | 165 | 105 | 175 | 270 | 26.1 | 31.6 | 95 | 190 | 140 | 210 | 310 | 26 | 6 |  |  | 1.3 | 1.29 | 1.68 | 1.48 | 1.59 | Ende
| 8731.4283 | 8034.8987 | CN0009a-Chengdu | - | - | - | CN0009a |  | x | x | 0009a | CN | Sichuan | Chengdu | Derived from Meteonorm | 2016 PHI | 30.67 | 104.02 | 508 | 6.8 | 6.2 | 9.5 | 13.7 | 18.3 | 22.7 | 24.9 | 26.7 | 25.5 | 22.7 | 18.1 | 13 | 7.9 | 20 | 22 | 32 | 40 | 47 | 49 | 51 | 47 | 34 | 27 | 21 | 18 | 27 | 29 | 47 | 58 | 65 | 67 | 73 | 68 | 46 | 35 | 27 | 25 | 43 | 41 | 57 | 55 | 52 | 47 | 52 | 59 | 49 | 45 | 41 | 41 | 27 | 29 | 47 | 57 | 67 | 66 | 68 | 66 | 48 | 36 | 30 | 24 | 46 | 51 | 81 | 101 | 118 | 117 | 124 | 119 | 80 | 62 | 48 | 41 | 2.5 | 4.8 | 8 | 12.2 | 15.6 | 19.6 | 22.3 | 21.4 | 18.5 | 14.4 | 9 | 3.7 | -3 | 0.1 | 3.9 | 8.6 | 13.2 | 16.6 | 19.4 | 18.5 | 15.3 | 11.3 | 4.8 | -1.3 | 3.1 | 27 | 35 | 51 | 33 | 59 | 5.6 | 5 | 5 | 10 | 5 | 15 | 28.4 | 100 | 185 | 113 | 183 | 303 | 27.4 | 28.4 | 75 | 150 | 159 | 152 | 250 | 24 | 0.5 |  |  | 1.3 | 1.32 | 2.1 | 1.07 | 1.24 | Ende
| 9370.5885 | 7235.2952 | CN0010a-Lhasa | - | - | - | CN0010a |  | x | x | 0010a | CN | Tibet | Lhasa | Temp = 1981-2010. Other derived from Meteonorm & CSWD | 2016 PHI | 29.67 | 91.13 | 3650 | 9.5 | 0.1 | 2.3 | 6 | 9.3 | 13.3 | 17.1 | 17.1 | 16.2 | 14.4 | 10.1 | 4.5 | 0.7 | 33 | 36 | 46 | 49 | 65 | 73 | 69 | 55 | 48 | 41 | 34 | 32 | 93 | 87 | 100 | 103 | 113 | 119 | 110 | 102 | 102 | 89 | 83 | 94 | 193 | 139 | 119 | 83 | 72 | 63 | 68 | 76 | 99 | 130 | 167 | 204 | 93 | 80 | 104 | 101 | 113 | 108 | 108 | 100 | 98 | 93 | 84 | 81 | 129 | 129 | 159 | 164 | 193 | 192 | 189 | 169 | 156 | 141 | 129 | 129 | -19.1 | -17.9 | -13.2 | -7.3 | -1.5 | 4.4 | 7.5 | 7.5 | 4.5 | -4.1 | -12.6 | -17.2 | -32.1 | -27.7 | -21.7 | -14.6 | -7 | -1.4 | 2.3 | 2.6 | -2.4 | -11.4 | -21.7 | -29.5 | -4.5 | 25 | 95 | 210 | 85 | 125 | 0.6 | 40 | 55 | 75 | 55 | 90 | 21.7 | 130 | 245 | 130 | 240 | 430 | 12.2 | 18.2 | 85 | 225 | 230 | 225 | 360 | 11 | -10.5 |  |  | 1.2 | 1.19 | 1.5 | 0.32 | 0.4 | Ende
| 8273.5582 | 8404.8157 | CN0011a-Kunming | - | - | - | CN0011a |  | x | x | 0011a | CN | Yunnan | Kunming | Temp = 1971-2000; Other derived from Meteonorm (version7) and CSWD data | 2016 PHI | 25.02 | 102.68 | 1892 | 6.8 | 9.1 | 10.8 | 13.9 | 17.1 | 19.5 | 20.4 | 20.7 | 20.4 | 18.8 | 16.4 | 12.5 | 9.4 | 35 | 35 | 45 | 51 | 60 | 55 | 52 | 48 | 40 | 37 | 34 | 32 | 78 | 83 | 96 | 104 | 95 | 73 | 72 | 79 | 72 | 62 | 66 | 72 | 134 | 120 | 110 | 77 | 58 | 46 | 47 | 55 | 65 | 79 | 111 | 134 | 69 | 79 | 100 | 98 | 87 | 72 | 68 | 73 | 71 | 60 | 69 | 70 | 114 | 126 | 160 | 170 | 158 | 131 | 124 | 130 | 117 | 104 | 104 | 105 | 1.7 | 1.9 | 3.5 | 6.6 | 11 | 14.9 | 15.9 | 15.3 | 13.2 | 11.6 | 6.3 | 3.6 | -5.4 | -5.5 | -2.1 | 1.7 | 7 | 11.2 | 12.2 | 11 | 8.2 | 7.5 | -0.3 | -4.7 | 0.2 | 55 | 75 | 90 | 85 | 120 | 2.2 | 10 | 15 | 20 | 15 | 25 | 22.6 | 115 | 200 | 125 | 200 | 340 | 17.7 | 22 | 85 | 185 | 155 | 190 | 305 | 17 | -1.5 |  |  | 1.32 | 1.3 | 1.9 | 1.09 | 1.56 | Ende
| 7304.7805 | 9418.7391 | CN0012a-Qionghai | - | - | - | CN0012a |  | x | x | 0012a | CN | Hainan | Qionghai | Temp = 1981-2010; Other derived from CSWD | 2016 PHI | 19.23 | 110.47 | 25 | 7.05 | 19.5 | 21 | 23.5 | 26.5 | 28.4 | 29.4 | 29.4 | 28.9 | 27.9 | 26 | 23.3 | 20.3 | 33 | 32 | 46 | 49 | 67 | 75 | 73 | 56 | 50 | 45 | 39 | 31 | 49 | 43 | 70 | 78 | 94 | 90 | 93 | 90 | 81 | 71 | 59 | 43 | 65 | 45 | 61 | 54 | 53 | 50 | 53 | 56 | 67 | 72 | 75 | 63 | 46 | 41 | 61 | 68 | 87 | 88 | 91 | 83 | 74 | 61 | 59 | 45 | 73 | 63 | 100 | 119 | 143 | 145 | 147 | 143 | 121 | 100 | 88 | 69 | 16.6 | 17.5 | 20.1 | 23.9 | 24.3 | 25.2 | 25.6 | 25.1 | 24.3 | 22.9 | 18.2 | 16.8 | 9.3 | 10.9 | 13.7 | 18.5 | 19.3 | 21.3 | 21 | 20.4 | 18.9 | 17.6 | 13 | 10.4 | 11.4 | 50 | 50 | 50 | 50 | 75 | 13.3 | 20 | 20 | 20 | 20 | 30 | 31.6 | 135 | 175 | 90 | 195 | 330 | 28.4 | 29.9 | 80 | 175 | 125 | 170 | 310 | 28 | 10 |  |  | 1.22 | 1.19 | 0.91 | 1.36 | 1.41 | Ende
| 9021.2539 | 8138.9596 | CN0013a-Tianjin | - | - | - | CN0013a |  | x | x | 0013a | CN | Tianjin | Tianjin | Temp = 1981-2010; Other derived from CSWD & Meteonorm V7. | 2016 PHI | 39.1 | 117.17 | 5 | 8.75 | -2.9 | 0 | 6.5 | 14.5 | 20.7 | 24.9 | 26.9 | 26.2 | 21.4 | 14.5 | 5.9 | -0.8 | 17 | 21 | 30 | 37 | 47 | 50 | 47 | 40 | 33 | 26 | 18 | 15 | 40 | 49 | 65 | 79 | 93 | 87 | 82 | 74 | 68 | 54 | 37 | 32 | 98 | 98 | 101 | 93 | 85 | 72 | 72 | 77 | 89 | 96 | 84 | 79 | 41 | 48 | 69 | 80 | 94 | 82 | 79 | 74 | 68 | 58 | 39 | 32 | 62 | 80 | 113 | 142 | 172 | 158 | 151 | 135 | 119 | 93 | 62 | 52 | -11.8 | -8.7 | -4.9 | 2 | 9.4 | 16.4 | 21.1 | 20.6 | 14.7 | 6 | -3.3 | -9.7 | -22.2 | -17 | -11.6 | -2.4 | 5.5 | 13 | 18 | 17.3 | 10.5 | 1.1 | -10.2 | -18.3 | -7.7 | 20 | 70 | 140 | 65 | 90 | -2.4 | 18 | 24 | 48 | 28 | 47 | 30 | 105 | 185 | 150 | 190 | 305 | 26.5 | 28.8 | 70 | 170 | 235 | 185 | 265 | 25 | -13 |  |  | 1.3 | 1.28 | 1.87 | 1.76 | 2.14 | Ende
| 8077.6479 | 8808.6062 | CN0014a-Changsha | - | - | - | CN0014a |  | x | x | 0014a | CN | Hunan | Changsha | Temp = 1981-2010. Other derived from CSWD,SWERA, MN | 2016 PHI | 28.23 | 112.87 | 68 | 6.88 | 5.7 | 8.8 | 13.3 | 19 | 23.5 | 27.2 | 30.6 | 29.1 | 25.2 | 20 | 14.3 | 7.9 | 23 | 25 | 32 | 39 | 52 | 53 | 62 | 52 | 41 | 36 | 28 | 26 | 32 | 33 | 43 | 53 | 70 | 71 | 94 | 82 | 67 | 57 | 43 | 41 | 53 | 46 | 48 | 50 | 54 | 49 | 59 | 67 | 72 | 79 | 76 | 76 | 33 | 35 | 42 | 53 | 71 | 68 | 89 | 81 | 68 | 58 | 46 | 41 | 55 | 58 | 73 | 95 | 125 | 125 | 162 | 146 | 116 | 96 | 74 | 67 | 1.8 | 4.4 | 7.9 | 13.6 | 18.2 | 22.1 | 24 | 23.5 | 19.5 | 14.3 | 8 | 2.9 | -4.5 | -1.7 | 3.2 | 9.5 | 14.3 | 18.6 | 20.7 | 20.1 | 16 | 10.3 | 3.2 | -3.3 | 0.8 | 28 | 38 | 59 | 38 | 66 | 3.7 | 15 | 15 | 20 | 15 | 25 | 33.2 | 105 | 195 | 110 | 195 | 330 | 26.2 | 29.4 | 95 | 170 | 185 | 180 | 265 | 26 | -2.5 |  |  | 1.35 | 1.36 | 2.03 | 1.36 | 1.48 | Ende
| 7988.7925 | 8967.1575 | CN0015a-Nanchang | - | - | - | CN0015a |  | x | x | 0015a | CN | Jiangxi | Nanchang | Temp = 1981-2010. Other derived from CSWD, MN | 2016 PHI | 28.6 | 115.92 | 50 | 6.85 | 5.9 | 8.2 | 11.9 | 18.2 | 23.3 | 26.3 | 29.9 | 29.4 | 25.6 | 20.4 | 14.2 | 8.4 | 24 | 25 | 30 | 40 | 49 | 52 | 60 | 54 | 43 | 36 | 29 | 27 | 37 | 36 | 43 | 60 | 70 | 74 | 94 | 91 | 74 | 65 | 50 | 46 | 64 | 52 | 49 | 53 | 52 | 46 | 57 | 71 | 80 | 89 | 87 | 90 | 38 | 37 | 42 | 57 | 69 | 73 | 96 | 90 | 77 | 62 | 52 | 48 | 62 | 61 | 73 | 102 | 123 | 130 | 168 | 155 | 127 | 103 | 81 | 74 | 1.3 | 3.7 | 8.2 | 13.5 | 18.1 | 22.2 | 24.2 | 23.9 | 20 | 14.6 | 8.5 | 1.3 | -5.5 | -3.5 | 1.8 | 8.7 | 14 | 18.3 | 21.1 | 20.2 | 16.2 | 10.6 | 2.8 | -4.4 | -0.4 | 30 | 55 | 85 | 35 | 75 | 5.9 | 20 | 20 | 26 | 23 | 39 | 33.2 | 115 | 195 | 105 | 190 | 325 | 26.3 | 31.5 | 105 | 180 | 195 | 190 | 285 | 27 | -2 |  |  | 1.33 | 1.33 | 1.93 | 1.5 | 1.58 | Ende
| 8668.0263 | 8422.4186 | CN0016a-Yanzhou | - | - | - | CN0016a |  | x | x | 0016a | CN | Shandong | Yanzhou | Source: Derived from CSWD and Meteonorm data | 2016 PHI | 35.57 | 116.85 | 52 | 9.7 | -0.4 | 2.7 | 8.5 | 14.7 | 20.3 | 25.1 | 26.9 | 25.7 | 21.3 | 15.3 | 7.4 | 1.2 | 20 | 22 | 36 | 38 | 44 | 47 | 46 | 43 | 33 | 26 | 21 | 18 | 45 | 47 | 69 | 82 | 88 | 85 | 83 | 77 | 71 | 61 | 46 | 37 | 84 | 79 | 90 | 82 | 71 | 62 | 63 | 73 | 84 | 102 | 95 | 80 | 40 | 45 | 69 | 79 | 87 | 90 | 76 | 74 | 71 | 61 | 49 | 37 | 64 | 73 | 112 | 136 | 158 | 163 | 140 | 133 | 114 | 97 | 72 | 57 | -8 | -5.1 | -0.7 | 7.4 | 12.9 | 17.7 | 22.8 | 21.7 | 15.7 | 9.7 | 1.2 | -4.3 | -15.5 | -11.8 | -5.6 | 2.7 | 9.7 | 15 | 18.8 | 17.4 | 11.5 | 4.7 | -5.4 | -12.4 | -5.3 | 20 | 50 | 85 | 30 | 65 | -1.1 | 10 | 10 | 10 | 10 | 15 | 31.5 | 80 | 165 | 130 | 175 | 315 | 27.6 | 28.7 | 60 | 160 | 170 | 155 | 265 | 24 | -10 |  |  | 1.33 | 1.31 | 2.07 | 1.26 | 1.56 | Ende
| 7907.7169 | 8889.2792 | CN0017a-Guilin | - | - | - | CN0017a |  | x | x | 0017a | CN | Guanxi | Guilin | Source: Derived from CSWD and Meteonorm data | 2017 PHI | 25.33 | 110.3 | 174 | 7.3 | 8.6 | 10.5 | 13.8 | 19.6 | 23.9 | 27 | 28.8 | 28.9 | 26.4 | 21.8 | 16.5 | 11.2 | 25 | 24 | 28 | 35 | 45 | 51 | 55 | 53 | 46 | 39 | 31 | 28 | 35 | 31 | 34 | 46 | 60 | 65 | 78 | 82 | 79 | 65 | 49 | 44 | 55 | 39 | 37 | 43 | 44 | 44 | 50 | 63 | 78 | 88 | 81 | 81 | 36 | 31 | 34 | 46 | 62 | 64 | 73 | 84 | 77 | 68 | 52 | 47 | 60 | 55 | 61 | 83 | 108 | 115 | 135 | 146 | 137 | 113 | 85 | 77 | 3.2 | 6.6 | 10.6 | 15.6 | 19.7 | 22.9 | 23.9 | 23.2 | 19.8 | 15.2 | 9.1 | 4.3 | -3.2 | 0.5 | 4.6 | 10.8 | 15.6 | 19.3 | 20.4 | 19.6 | 17.1 | 10.9 | 4.9 | -0.1 | 3.4 | 35 | 54 | 93 | 59 | 92 | 4.1 | 15 | 15 | 15 | 15 | 25 | 32 | 100 | 180 | 115 | 190 | 330 | 27.5 | 30 | 80 | 175 | 165 | 180 | 280 | 26 | 0 |  |  | 1.4 | 1.4 | 2.14 | 1.26 | 1.41 | Ende
| 7824.924 | 9222.1687 | CN0018a-Lishui | - | - | - | CN0018a |  | x | x | 0018a | CN | Zhejiang | Lishui | Source: Derived from Meteonorm. | 2017 PHI | 28.45 | 119.91 | 62 | 8.5 | 7.2 | 9.9 | 13.8 | 18.8 | 23.4 | 26.1 | 30.5 | 29 | 25.4 | 21 | 14.4 | 9.1 | 27 | 31 | 35 | 44 | 53 | 53 | 60 | 52 | 43 | 36 | 29 | 27 | 43 | 48 | 54 | 69 | 77 | 68 | 96 | 90 | 75 | 63 | 52 | 50 | 70 | 67 | 61 | 60 | 57 | 50 | 59 | 71 | 82 | 93 | 93 | 97 | 44 | 46 | 54 | 64 | 77 | 69 | 92 | 89 | 80 | 69 | 52 | 53 | 68 | 77 | 90 | 113 | 139 | 125 | 168 | 153 | 128 | 107 | 83 | 76 | 1.8 | 4.4 | 7.4 | 12.2 | 16.6 | 20.5 | 22.7 | 22.8 | 19.7 | 14.1 | 9.2 | 3.4 | -4.7 | -1.3 | 3.2 | 8.4 | 13.8 | 18 | 20.4 | 19.8 | 15.7 | 10.4 | 4 | -3.4 | 2.3 | 32 | 55 | 86 | 46 | 82 | 1.9 | 25 | 30 | 35 | 30 | 45 | 33.6 | 100 | 185 | 125 | 185 | 335 | 27 | 30.5 | 80 | 190 | 205 | 180 | 300 | 26 | -1.5 |  |  | 1.29 | 1.27 | 1.9 | 1.6 | 1.59 | Ende
| 7915.628 | 9114.2246 | CN0019a-Quzhou | - | - | - | CN0019a |  | x | x | 0019a | CN | Zhejiang | Quzhou | Source: Derived from Meteonorm & CSWD data. . | 2017 PHI | 28.97 | 118.87 | 71 | 7.8 | 5.8 | 8.1 | 12.3 | 17.5 | 22.5 | 25.2 | 29.7 | 28.5 | 24.7 | 20 | 13.2 | 7.7 | 26 | 29 | 32 | 41 | 54 | 51 | 60 | 53 | 43 | 39 | 28 | 26 | 39 | 44 | 48 | 59 | 75 | 68 | 91 | 89 | 81 | 61 | 48 | 45 | 64 | 62 | 58 | 55 | 57 | 48 | 59 | 72 | 82 | 89 | 88 | 90 | 38 | 43 | 50 | 58 | 74 | 65 | 91 | 86 | 74 | 67 | 55 | 50 | 63 | 72 | 83 | 101 | 133 | 120 | 159 | 152 | 128 | 106 | 77 | 72 | 1.4 | 3.9 | 7.2 | 12.4 | 16.8 | 20.9 | 23.3 | 23 | 19.7 | 14 | 8.7 | 3.1 | -4.8 | -2.1 | 2.9 | 8.5 | 13.8 | 18 | 20.4 | 19.9 | 15.3 | 10.3 | 3.1 | -4.2 | 2 | 45 | 85 | 105 | 65 | 90 | 3.4 | 25 | 25 | 25 | 25 | 35 | 33.1 | 110 | 175 | 115 | 200 | 320 | 28.1 | 30.2 | 80 | 185 | 205 | 180 | 295 | 26 | -2 |  |  | 1.35 | 1.33 | 2.04 | 1.51 | 1.46 | Ende
| 7818.4011 | 9186.7018 | CN0020a-Pucheng | - | - | - | CN0020a |  | x | x | 0020a | CN | Fujian | Pucheng | Source: Derived from Meteonorm. | 2017 PHI | 27.91 | 118.53 | 275 | 8.7 | 6.9 | 9.8 | 13.1 | 18.4 | 22.4 | 25.3 | 28.4 | 27.4 | 24.8 | 20 | 13.8 | 8.7 | 27 | 29 | 37 | 44 | 55 | 56 | 65 | 54 | 44 | 39 | 31 | 28 | 46 | 55 | 58 | 68 | 85 | 79 | 104 | 100 | 90 | 70 | 56 | 55 | 83 | 84 | 66 | 60 | 58 | 50 | 61 | 70 | 87 | 98 | 104 | 110 | 47 | 52 | 59 | 66 | 82 | 79 | 101 | 90 | 86 | 72 | 64 | 59 | 77 | 88 | 100 | 118 | 149 | 143 | 181 | 164 | 145 | 120 | 93 | 85 | 2.1 | 5.1 | 8 | 12.8 | 16.9 | 20.5 | 22.2 | 22 | 19.2 | 13.9 | 8.7 | 3.5 | -4.3 | -1.2 | 3.1 | 8.7 | 13.5 | 17 | 18.6 | 18.2 | 14.3 | 10 | 2.6 | -4.1 | 2.2 | 35 | 55 | 105 | 60 | 90 | 8.3 | 24 | 25 | 35 | 32 | 48 | 31.5 | 110 | 210 | 135 | 200 | 335 | 25.8 | 29.3 | 80 | 190 | 205 | 175 | 305 | 25 | -2 |  |  | 1.27 | 1.26 | 1.88 | 1.57 | 1.5 | Ende
| 14048.9309 | 2685.8728 | CY0001a-Nicosia | - | - | 14 | CY0001a |  | x | x | 0001a | CY |  | Nicosia | Derived from Meteonorm. Various Sources compared. | 2017 PHI | 35.15 | 33.4 | 161 | 9 | 10.6 | 10.6 | 13.1 | 17.1 | 22.3 | 26.9 | 29.7 | 29.4 | 26.2 | 22.3 | 16.3 | 12 | 19 | 21 | 30 | 35 | 48 | 54 | 51 | 37 | 31 | 26 | 20 | 18 | 53 | 58 | 84 | 96 | 119 | 123 | 127 | 118 | 96 | 79 | 56 | 51 | 120 | 113 | 122 | 101 | 85 | 75 | 81 | 106 | 119 | 139 | 130 | 124 | 51 | 60 | 83 | 99 | 108 | 112 | 112 | 122 | 92 | 79 | 56 | 48 | 80 | 95 | 144 | 171 | 205 | 217 | 217 | 217 | 162 | 129 | 91 | 76 | 5.9 | 6.4 | 7.3 | 9.4 | 12.7 | 15.2 | 18 | 19.2 | 16.3 | 13.6 | 9.1 | 7.1 | -1.2 | -0.7 | 1.7 | 4.5 | 8.5 | 12.2 | 16.3 | 16.9 | 13.5 | 9.1 | 5.1 | 1.2 | 7.4 | 20 | 75 | 150 | 75 | 110 | 7.3 | 20 | 30 | 65 | 40 | 55 | 33 | 80 | 195 | 165 | 185 | 365 | 19.6 | 30.5 | 65 | 175 | 255 | 185 | 305 | 18 | 2 |  |  | 1.16 | 1.09 | 1.2 | 1.73 | 1.77 | Ende
| 15931.136 | 615.1571 | CZ0001a-Praha | - | - | 15 | CZ0001a |  | x | x | 0001a | CZ |  | Praha |  |  | 50.1 | 14.43 | 250 |  | -1.1 | 0.9 | 4.4 | 8.4 | 13.8 | 16.6 | 17.6 | 17.6 | 14 | 9.3 | 3.7 | 0.6 | 12 | 18 | 28 | 37 | 51 | 52 | 52 | 42 | 26 | 19 | 9 | 8 | 17 | 31 | 49 | 71 | 86 | 85 | 85 | 82 | 56 | 40 | 17 | 12 | 40 | 54 | 74 | 87 | 88 | 75 | 79 | 95 | 87 | 74 | 49 | 26 | 18 | 26 | 51 | 70 | 91 | 87 | 86 | 85 | 58 | 39 | 19 | 11 | 21 | 37 | 72 | 114 | 149 | 146 | 145 | 136 | 87 | 57 | 25 | 15 | [12 empty] | -10.1 | -8.1 | -4.6 | -0.6 | 4.8 | 7.6 | 8.6 | 8.6 | 5 | 0.3 | -5.3 | -8.4 | [29 empty] | 1.31 | 1.31 | 1.84 | 1.14 | 1.25 | Ende
| 15765.363 | 767.8629 | CZ0002a-Brno | - | - | - | CZ0002a |  | x | x | 0002a | CZ |  | Brno |  |  | 49.22 | 16.7 | 289 | 9.8 | -1.9 | 0.3 | 4 | 9.7 | 15.1 | 17.8 | 19 | 19.6 | 14.3 | 9.4 | 4.1 | -1.3 | 8 | 13 | 23 | 33 | 47 | 50 | 48 | 38 | 28 | 18 | 8 | 7 | 18 | 29 | 53 | 71 | 103 | 106 | 100 | 95 | 58 | 36 | 18 | 13 | 52 | 69 | 87 | 92 | 100 | 88 | 94 | 101 | 81 | 72 | 47 | 34 | 20 | 35 | 54 | 72 | 95 | 88 | 95 | 85 | 61 | 42 | 19 | 13 | 25 | 46 | 82 | 121 | 166 | 166 | 168 | 147 | 94 | 59 | 26 | 19 | -3.7 | -2.6 | -0.4 | 3.3 | 9.2 | 11.9 | 13.3 | 12.9 | 9.6 | 6.5 | 2.1 | -3 | -12.7 | -11.3 | -8 | -3.1 | 3.2 | 6.2 | 8.3 | 7.8 | 4 | 0.3 | -4.7 | -11 | [29 empty] | 1.31 | 1.31 | 1.86 | 1.17 | 1.41 | Ende
| 15924.3955 | 607.4316 | CZ0003a-České Budějovice | - | - | - | CZ0003a |  | x | x | 0003a | CZ |  | České Budějovice |  |  | 48.9 | 14.5 | 381 | 9.4 | -2.3 | -0.3 | 3.2 | 8.2 | 13.9 | 16.5 | 17.5 | 18 | 12.9 | 8.5 | 3.1 | -1.3 | 8 | 13 | 21 | 32 | 45 | 47 | 49 | 36 | 26 | 16 | 9 | 7 | 19 | 30 | 54 | 72 | 98 | 90 | 101 | 86 | 62 | 38 | 18 | 12 | 55 | 69 | 87 | 87 | 92 | 81 | 90 | 99 | 87 | 83 | 46 | 36 | 21 | 33 | 51 | 67 | 97 | 85 | 93 | 85 | 58 | 50 | 21 | 15 | 27 | 47 | 81 | 117 | 159 | 154 | 164 | 143 | 94 | 61 | 28 | 20 | -4.2 | -3.2 | -0.4 | 3 | 8.3 | 11 | 12.4 | 12.6 | 9.3 | 5.9 | 1.2 | -3 | -13.2 | -11.9 | -8.3 | -3.7 | 2.1 | 5.7 | 7 | 7.4 | 3.2 | -0.8 | -6.3 | -11.2 | [29 empty] | 1.29 | 1.29 | 1.84 | 1.14 | 1.31 | Ende
| 15831.1067 | 715.2126 | CZ0004a-Hradec Králové | - | - | - | CZ0004a |  | x | x | 0004a | CZ |  | Hradec Králové |  |  | 50.183 | 15.833 | 285 | 10.4 | -1 | 1 | 4 | 9 | 14.6 | 17 | 18.2 | 18.8 | 13.8 | 9.4 | 4 | -0.5 | 7 | 13 | 23 | 32 | 47 | 52 | 47 | 38 | 25 | 18 | 9 | 6 | 16 | 26 | 49 | 77 | 106 | 109 | 97 | 88 | 64 | 34 | 15 | 10 | 49 | 57 | 83 | 95 | 97 | 88 | 93 | 100 | 94 | 74 | 36 | 30 | 20 | 28 | 51 | 67 | 93 | 91 | 96 | 86 | 63 | 47 | 18 | 12 | 23 | 40 | 79 | 118 | 161 | 166 | 162 | 143 | 96 | 57 | 24 | 17 | -3.2 | -2 | 0 | 3.2 | 8.6 | 11.5 | 13.3 | 13 | 9.8 | 6.4 | 2.1 | -2.5 | -11.9 | -10.3 | -7.5 | -3.4 | 2.5 | 5.2 | 8 | 7.7 | 3.7 | -0.1 | -4.8 | -10 | [29 empty] | 1.32 | 1.32 | 1.85 | 1.16 | 1.31 | Ende
| 15852.613 | 680.6929 | CZ0005a-Jihlava | - | - | - | CZ0005a |  | x | x | 0005a | CZ |  | Jihlava |  |  | 49.24 | 15.5 | 525 | 9.4 | -2.8 | -0.9 | 2.5 | 7.6 | 13.2 | 15.8 | 17 | 17.8 | 12.5 | 7.9 | 2.6 | -2.2 | 8 | 14 | 21 | 32 | 44 | 50 | 50 | 39 | 26 | 16 | 9 | 6 | 16 | 30 | 47 | 74 | 100 | 97 | 99 | 91 | 59 | 38 | 16 | 15 | 46 | 65 | 84 | 90 | 99 | 84 | 92 | 98 | 82 | 76 | 42 | 39 | 21 | 31 | 55 | 72 | 101 | 96 | 96 | 91 | 58 | 40 | 22 | 13 | 25 | 46 | 81 | 120 | 164 | 163 | 165 | 146 | 93 | 59 | 26 | 19 | -4.6 | -3.6 | -1.3 | 2.3 | 7.5 | 10.2 | 11.8 | 11.7 | 8.7 | 5.5 | 1 | -3.7 | -14 | -12.5 | -9.1 | -4.9 | 0.9 | 4.2 | 6.5 | 6 | 2.6 | -0.8 | -6.4 | -12.1 | [29 empty] | 1.31 | 1.31 | 1.85 | 1.16 | 1.36 | Ende
| 16040.1097 | 512.0531 | CZ0006a-Karlovy Vary | - | - | - | CZ0006a |  | x | x | 0006a | CZ |  | Karlovy Vary |  |  | 50.2 | 12.9 | 604 | 9.2 | -2.5 | -0.9 | 2.2 | 6.8 | 12.2 | 14.9 | 15.9 | 16.8 | 12 | 7.3 | 2.2 | -2 | 7 | 13 | 23 | 33 | 43 | 48 | 43 | 35 | 26 | 17 | 9 | 6 | 16 | 24 | 47 | 68 | 91 | 91 | 90 | 81 | 54 | 35 | 16 | 12 | 50 | 56 | 75 | 81 | 86 | 76 | 81 | 93 | 79 | 72 | 41 | 34 | 19 | 30 | 47 | 70 | 85 | 74 | 81 | 85 | 62 | 41 | 19 | 12 | 24 | 39 | 74 | 109 | 145 | 141 | 143 | 133 | 86 | 57 | 25 | 17 | -4.2 | -3.4 | -1.1 | 1.3 | 6.7 | 9.3 | 11 | 11.4 | 8.3 | 5.1 | 0.9 | -3.2 | -12.9 | -12.3 | -9.1 | -6 | 0.6 | 3.9 | 5.6 | 6.1 | 1.9 | -1.5 | -6.7 | -11.2 | [29 empty] | 1.31 | 1.32 | 1.84 | 1.14 | 1.18 | Ende
| 15884.6327 | 679.1455 | CZ0007a-Liberec | - | - | - | CZ0007a |  | x | x | 0007a | CZ |  | Liberec |  |  | 50.8 | 15.08 | 401 | 9.8 | -1.8 | -0.3 | 2.6 | 7.7 | 13 | 15.5 | 16.7 | 17.3 | 12.7 | 8.6 | 3.4 | -1.1 | 7 | 12 | 21 | 31 | 42 | 53 | 46 | 36 | 25 | 16 | 8 | 6 | 14 | 23 | 49 | 72 | 94 | 91 | 95 | 89 | 56 | 33 | 15 | 10 | 50 | 53 | 85 | 87 | 91 | 82 | 85 | 100 | 81 | 67 | 37 | 26 | 21 | 29 | 51 | 70 | 84 | 95 | 90 | 81 | 53 | 39 | 17 | 9 | 23 | 37 | 75 | 112 | 151 | 152 | 152 | 137 | 88 | 54 | 23 | 15 | -3.7 | -3 | -0.8 | 2.4 | 7.8 | 10.5 | 12.5 | 12.4 | 9.3 | 6.1 | 1.6 | -2.8 | -12.5 | -11.7 | -8.7 | -4.6 | 1.8 | 4.1 | 7.1 | 6.8 | 3.6 | -0.2 | -5.3 | -10.2 | [29 empty] | 1.32 | 1.32 | 1.85 | 1.15 | 1.27 | Ende
| 15727.7043 | 809.2008 | CZ0008a-Olomouc | - | - | - | CZ0008a |  | x | x | 0008a | CZ |  | Olomouc |  |  | 49.63 | 17.25 | 242 | 10.7 | -1.8 | 0.2 | 3.7 | 9.2 | 14.7 | 17.2 | 18.5 | 18.9 | 13.7 | 9.3 | 4.2 | -1.2 | 8 | 13 | 23 | 31 | 44 | 50 | 47 | 37 | 26 | 16 | 9 | 6 | 18 | 28 | 45 | 69 | 95 | 92 | 98 | 89 | 54 | 36 | 16 | 12 | 52 | 59 | 79 | 89 | 91 | 82 | 87 | 94 | 76 | 78 | 40 | 33 | 20 | 29 | 49 | 64 | 89 | 88 | 87 | 82 | 55 | 41 | 20 | 12 | 25 | 42 | 76 | 112 | 154 | 153 | 157 | 139 | 87 | 58 | 25 | 17 | -4 | -2.7 | -0.6 | 3.2 | 9 | 12 | 13.6 | 13.4 | 9.6 | 6.4 | 2.1 | -3.1 | -13.1 | -11.1 | -8 | -3.2 | 3.1 | 6.6 | 8.7 | 8.2 | 4.2 | 0.2 | -4.8 | -10.8 | [29 empty] | 1.31 | 1.31 | 1.86 | 1.17 | 1.38 | Ende
| 15656.9437 | 882.3896 | CZ0009a-Ostrava | - | - | - | CZ0009a |  | x | x | 0009a | CZ |  | Ostrava |  |  | 49.83 | 18.25 | 243 | 10.4 | -1.8 | 0 | 3.2 | 8.9 | 14.4 | 16.9 | 18.4 | 18.5 | 13.6 | 9.4 | 4.3 | -1 | 8 | 14 | 22 | 30 | 46 | 49 | 49 | 37 | 25 | 17 | 9 | 6 | 18 | 24 | 47 | 71 | 93 | 90 | 96 | 87 | 50 | 37 | 16 | 11 | 53 | 55 | 75 | 87 | 89 | 80 | 86 | 96 | 76 | 72 | 37 | 32 | 21 | 31 | 47 | 66 | 89 | 84 | 89 | 83 | 55 | 38 | 17 | 12 | 25 | 42 | 74 | 110 | 152 | 150 | 155 | 138 | 85 | 57 | 25 | 17 | -4 | -3 | -0.8 | 3.2 | 8.9 | 11.8 | 13.5 | 13.2 | 9.4 | 6.3 | 1.7 | -3.2 | -13.1 | -11.3 | -8.2 | -3.3 | 3 | 6.4 | 8.4 | 8 | 4.2 | 0.1 | -4.7 | -11.2 | [29 empty] | 1.31 | 1.31 | 1.85 | 1.16 | 1.36 | Ende
| 16003.6919 | 536.6948 | CZ0010a-Plzeň | - | - | - | CZ0010a |  | x | x | 0010a | CZ |  | Plzeň |  |  | 49.75 | 13.42 | 468 | 9.6 | -2 | -0.2 | 3 | 7.7 | 13.2 | 16 | 17 | 17.8 | 12.8 | 8.2 | 2.7 | -1.3 | 8 | 12 | 20 | 33 | 43 | 48 | 46 | 38 | 23 | 16 | 8 | 6 | 14 | 23 | 46 | 69 | 91 | 92 | 88 | 84 | 54 | 35 | 15 | 10 | 35 | 59 | 78 | 85 | 89 | 76 | 82 | 96 | 84 | 72 | 43 | 30 | 16 | 30 | 50 | 67 | 87 | 81 | 89 | 85 | 58 | 41 | 21 | 13 | 22 | 39 | 72 | 112 | 149 | 146 | 148 | 137 | 87 | 56 | 25 | 16 | -4 | -3.2 | -0.9 | 2.1 | 7.3 | 10.1 | 11.6 | 11.6 | 8.6 | 5.5 | 1.1 | -3 | -12.3 | -11.8 | -8.6 | -4.7 | 1.4 | 4.8 | 6.5 | 6.6 | 2.7 | -0.9 | -6.5 | -10.9 | [29 empty] | 1.31 | 1.31 | 1.84 | 1.14 | 1.19 | Ende
| 15808.7518 | 723.0925 | CZ0012a-Znojmo | - | - | - | CZ0012a |  | x | x | 0012a | CZ |  | Znojmo |  |  | 48.88 | 16.08 | 339 | 10.01 | -2 | 0.3 | 3.8 | 9.2 | 14.7 | 17.5 | 18.9 | 19.5 | 14.1 | 9.3 | 3.9 | -1.3 | 9 | 15 | 23 | 33 | 45 | 49 | 47 | 39 | 24 | 18 | 9 | 7 | 16 | 30 | 53 | 75 | 102 | 103 | 107 | 88 | 58 | 36 | 16 | 15 | 45 | 68 | 90 | 95 | 99 | 86 | 93 | 103 | 86 | 77 | 40 | 41 | 20 | 34 | 54 | 75 | 100 | 96 | 88 | 89 | 63 | 43 | 20 | 14 | 25 | 48 | 83 | 122 | 167 | 167 | 169 | 148 | 94 | 59 | 27 | 20 | -4.4 | -3.3 | -0.9 | 2.6 | 8.2 | 11.1 | 12.4 | 12.4 | 9.2 | 6.2 | 1.7 | -3.6 | -13.4 | -12.2 | -8.5 | -4 | 2.2 | 5.5 | 7.8 | 7.4 | 3.5 | 0 | -5.2 | -11.7 | [29 empty] | 1.3 | 1.3 | 1.84 | 1.16 | 1.37 | Ende
| 16388.0288 | 563.6574 | DE0001a-Norderney | - | - | 16 | DE0001a |  | x | x | 0001a | DE |  | Norderney | Source: DIN 4108-6:2003. Klimaregion 1 | Niedersachsen | 53.71 | 7.15 | 11 | 9.6 | 1.6 | 1.8 | 4 | 6.9 | 11.2 | 14.4 | 16.3 | 16.8 | 14.5 | 10.8 | 6.3 | 3.2 | 8.928 | 15.456 | 29.016 | 46.8 | 65.472 | 64.8 | 65.472 | 51.336 | 33.12 | 20.088 | 10.8 | 5.952 | 14.88 | 27.552 | 46.872 | 77.04 | 100.44 | 89.28 | 92.256 | 81.84 | 54.72 | 34.224 | 16.56 | 8.184 | 32.736 | 57.792 | 75.888 | 96.48 | 101.184 | 85.68 | 91.512 | 93.744 | 79.2 | 63.984 | 40.32 | 20.088 | 13.392 | 27.552 | 49.848 | 82.8 | 105.648 | 96.48 | 96.72 | 83.328 | 56.16 | 33.48 | 17.28 | 8.184 | 17.856 | 36.96 | 71.424 | 123.12 | 163.68 | 153.36 | 156.984 | 132.432 | 84.24 | 49.104 | 23.76 | 11.904 | 0.1 | -0.4 | 2.2 | 3.8 | 8 | 11.3 | 13.4 | 13.9 | 11.2 | 7.9 | 4 | 1.8 | -6.4934 | -7.2278 | -3.4417 | -1.1517 | 4.7196 | 9.1957 | 11.9837 | 12.6407 | 9.0617 | 4.5821 | -0.86757 | -4.0189 | -5.1727 | 10 | 25 | 65 | 25 | 30 | 0.4489 | 5 | 5 | 5 | 5 | 5 | 21 | 120 | 200 | 220 | 210 | 310 | [11 empty] | 1.3 | 1.3 | 1.74 | 1 | 1.1 | Ende
| 16248.9719 | 674.7222 | DE0002a-Husum | - | - | - | DE0002a |  | x | x | 0002a | DE |  | Husum | Source: DIN 4108-6:2003. Klimaregion 1 | Schleswig-Holstein | 54.48 | 9.06 | 3 | 8.7 | 0.2 | 0.6 | 2.8 | 6.2 | 11 | 14.5 | 15.8 | 15.7 | 12.9 | 9.3 | 4.9 | 1.7 | 8.928 | 15.456 | 29.016 | 46.8 | 65.472 | 64.8 | 65.472 | 51.336 | 33.12 | 20.088 | 10.8 | 5.952 | 14.88 | 27.552 | 46.872 | 77.04 | 100.44 | 89.28 | 92.256 | 81.84 | 54.72 | 34.224 | 16.56 | 8.184 | 32.736 | 57.792 | 75.888 | 96.48 | 101.184 | 85.68 | 91.512 | 93.744 | 79.2 | 63.984 | 40.32 | 20.088 | 13.392 | 27.552 | 49.848 | 82.8 | 105.648 | 96.48 | 96.72 | 83.328 | 56.16 | 33.48 | 17.28 | 8.184 | 17.856 | 36.96 | 71.424 | 123.12 | 163.68 | 153.36 | 156.984 | 132.432 | 84.24 | 49.104 | 23.76 | 11.904 | -0.2 | 0.1 | 1 | 3.4 | 6.9 | 9.8 | 12.2 | 12.3 | 10.4 | 7.1 | 3.1 | 0.8 | -6.9337 | -6.4934 | -5.179 | -1.7214 | 3.2011 | 7.1757 | 10.3962 | 10.5291 | 7.9866 | 3.4781 | -2.1499 | -5.4702 | -5.1727 | 10 | 25 | 65 | 25 | 30 | 0.4489 | 5 | 5 | 5 | 5 | 5 | 21 | 120 | 200 | 220 | 210 | 310 | [11 empty] | 1.3 | 1.31 | 1.75 | 1 | 1.06 | Ende
| 16205.1346 | 611.4426 | DE0003a-Hamburg | - | - | - | DE0003a |  | x | x | 0003a | DE |  | Hamburg | Source: DIN 4108-6:2003. Klimaregion 2 | Hamburg | 53.64 | 9.99 | 11 | 10.8 | 0.5 | 1.1 | 3.7 | 7.3 | 12.2 | 15.5 | 16.8 | 16.6 | 13.5 | 9.7 | 5.1 | 1.9 | 8.184 | 14.112 | 26.04 | 43.2 | 62.496 | 60.48 | 63.24 | 49.104 | 31.68 | 18.6 | 9.36 | 5.208 | 12.648 | 24.864 | 41.664 | 73.44 | 98.208 | 84.24 | 92.256 | 80.352 | 53.28 | 32.736 | 16.56 | 7.44 | 29.76 | 51.072 | 63.24 | 82.8 | 91.512 | 75.6 | 84.072 | 87.048 | 71.28 | 60.264 | 38.16 | 20.088 | 12.648 | 25.536 | 41.664 | 71.28 | 95.232 | 84.96 | 90.768 | 78.864 | 50.4 | 31.992 | 15.84 | 8.184 | 16.368 | 33.6 | 61.752 | 108 | 150.288 | 136.8 | 145.824 | 124.248 | 77.76 | 46.128 | 21.6 | 11.16 | -1 | -0.9 | 1 | 3.1 | 7 | 10 | 12.3 | 12.5 | 10.3 | 6.7 | 2.6 | 0.2 | -8.1131 | -7.9653 | -5.179 | -2.1499 | 3.3397 | 7.4464 | 10.5291 | 10.7945 | 7.8517 | 2.9235 | -2.8664 | -6.3468 | -7.7954 | 10 | 25 | 65 | 20 | 30 | -1.1097 | 5 | 10 | 15 | 10 | 10 | 21 | 110 | 200 | 200 | 190 | 290 | [11 empty] | 1.3 | 1.31 | 1.76 | 1.02 | 1.09 | Ende
| 16244.0481 | 487.5374 | DE0004a-Hannover | - | - | - | DE0004a |  | x | x | 0004a | DE |  | Hannover | Source: DIN 4108-6:2003. Klimaregion 2 | Niedersachsen | 52.47 | 9.68 | 59 | 10.7 | 0.6 | 1.1 | 4 | 7.8 | 12.6 | 15.8 | 17.2 | 16.9 | 13.7 | 9.7 | 5 | 1.9 | 8.184 | 14.112 | 26.04 | 43.2 | 62.496 | 60.48 | 63.24 | 49.104 | 31.68 | 18.6 | 9.36 | 5.208 | 12.648 | 24.864 | 41.664 | 73.44 | 98.208 | 84.24 | 92.256 | 80.352 | 53.28 | 32.736 | 16.56 | 7.44 | 29.76 | 51.072 | 63.24 | 82.8 | 91.512 | 75.6 | 84.072 | 87.048 | 71.28 | 60.264 | 38.16 | 20.088 | 12.648 | 25.536 | 41.664 | 71.28 | 95.232 | 84.96 | 90.768 | 78.864 | 50.4 | 31.992 | 15.84 | 8.184 | 16.368 | 33.6 | 61.752 | 108 | 150.288 | 136.8 | 145.824 | 124.248 | 77.76 | 46.128 | 21.6 | 11.16 | -1.8 | -1.7 | 0.5 | 2.9 | 6.9 | 10.1 | 12.1 | 12.3 | 9.8 | 6.4 | 2.2 | -0.4 | -9.3005 | -9.1517 | -5.908 | -2.4361 | 3.2011 | 7.5816 | 10.2632 | 10.5291 | 7.1757 | 2.5064 | -3.4417 | -7.2278 | -7.7954 | 10 | 25 | 65 | 20 | 30 | -1.1097 | 5 | 10 | 15 | 10 | 10 | 21 | 110 | 200 | 200 | 190 | 290 | [11 empty] | 1.31 | 1.31 | 1.79 | 1.08 | 1.15 | Ende
| 16186.1184 | 684.4734 | DE0005a-Kiel | - | - | - | DE0005a |  | x | x | 0005a | DE |  | Kiel | Source: DIN 4108-6:2003. Klimaregion 2 | Schleswig-Holstein | 54.34 | 10.09 | 4 | 7.8 | 0.7 | 1 | 3.4 | 6.7 | 11.5 | 15.1 | 16.3 | 16.3 | 13.3 | 9.7 | 5.3 | 2.1 | 8.184 | 14.112 | 26.04 | 43.2 | 62.496 | 60.48 | 63.24 | 49.104 | 31.68 | 18.6 | 9.36 | 5.208 | 12.648 | 24.864 | 41.664 | 73.44 | 98.208 | 84.24 | 92.256 | 80.352 | 53.28 | 32.736 | 16.56 | 7.44 | 29.76 | 51.072 | 63.24 | 82.8 | 91.512 | 75.6 | 84.072 | 87.048 | 71.28 | 60.264 | 38.16 | 20.088 | 12.648 | 25.536 | 41.664 | 71.28 | 95.232 | 84.96 | 90.768 | 78.864 | 50.4 | 31.992 | 15.84 | 8.184 | 16.368 | 33.6 | 61.752 | 108 | 150.288 | 136.8 | 145.824 | 124.248 | 77.76 | 46.128 | 21.6 | 11.16 | -1.1 | -1.1 | 0.3 | 2.9 | 6.9 | 10.3 | 12 | 12.3 | 10.1 | 7 | 2.9 | 0.2 | -8.2611 | -8.2611 | -6.2004 | -2.4361 | 3.2011 | 7.8517 | 10.1301 | 10.5291 | 7.5816 | 3.3397 | -2.4361 | -6.3468 | -7.8441 | 15 | 20 | 40 | 25 | 30 | 0.048193 | 5 | 5 | 5 | 5 | 5 | 21 | 110 | 200 | 200 | 200 | 320 | [11 empty] | 1.3 | 1.3 | 1.74 | 1.02 | 1.08 | Ende
| 15966.4357 | 832.4177 | DE0006a-Arkona | - | - | - | DE0006a |  | x | x | 0006a | DE |  | Arkona | Source: DIN 4108-6:2003. Klimaregion 3 | Mecklenburg-Vorpommern | 54.68 | 13.44 | 42 | 9.7 | 0.2 | 0.2 | 2.1 | 5 | 9.7 | 14.1 | 16.2 | 16.5 | 13.6 | 9.9 | 5.3 | 2 | 6.696 | 13.44 | 27.528 | 43.2 | 59.52 | 63.36 | 63.24 | 46.872 | 30.96 | 18.6 | 8.64 | 5.208 | 8.928 | 22.848 | 47.616 | 74.88 | 101.928 | 92.88 | 97.464 | 82.584 | 55.44 | 32.736 | 15.12 | 7.44 | 21.576 | 45.696 | 72.912 | 95.04 | 106.392 | 90.72 | 98.952 | 100.44 | 85.68 | 64.728 | 37.44 | 20.832 | 9.672 | 22.848 | 49.104 | 79.2 | 107.136 | 104.4 | 109.368 | 87.048 | 58.32 | 33.48 | 15.12 | 7.44 | 13.392 | 30.912 | 67.704 | 117.36 | 167.4 | 162 | 168.888 | 134.664 | 84.96 | 46.872 | 20.16 | 10.416 | -1.5 | -1.6 | 0.7 | 3.1 | 7.3 | 10.7 | 12.8 | 13 | 10.5 | 6.9 | 3 | 0.3 | -8.8543 | -9.0029 | -5.616 | -2.1499 | 3.7548 | 8.3905 | 11.1918 | 11.4562 | 8.1213 | 3.2011 | -2.2929 | -6.2004 | -7.8441 | 15 | 20 | 40 | 25 | 30 | 0.048193 | 5 | 5 | 5 | 5 | 5 | 21 | 110 | 200 | 200 | 200 | 320 | [11 empty] | 1.3 | 1.3 | 1.73 | 1.07 | 1.08 | Ende
| 16060.9008 | 734.4616 | DE0007a-Warnemünde | - | - | - | DE0007a |  | x | x | 0007a | DE |  | Warnemünde | Source: DIN 4108-6:2003. Klimaregion 3 | Mecklenburg-Vorpommern | 54.18 | 12.08 | 4 | 9.7 | 0.2 | 0.7 | 3.1 | 6.3 | 11.3 | 15 | 16.8 | 16.7 | 13.9 | 9.9 | 5.3 | 1.9 | 6.696 | 13.44 | 27.528 | 43.2 | 59.52 | 63.36 | 63.24 | 46.872 | 30.96 | 18.6 | 8.64 | 5.208 | 8.928 | 22.848 | 47.616 | 74.88 | 101.928 | 92.88 | 97.464 | 82.584 | 55.44 | 32.736 | 15.12 | 7.44 | 21.576 | 45.696 | 72.912 | 95.04 | 106.392 | 90.72 | 98.952 | 100.44 | 85.68 | 64.728 | 37.44 | 20.832 | 9.672 | 22.848 | 49.104 | 79.2 | 107.136 | 104.4 | 109.368 | 87.048 | 58.32 | 33.48 | 15.12 | 7.44 | 13.392 | 30.912 | 67.704 | 117.36 | 167.4 | 162 | 168.888 | 134.664 | 84.96 | 46.872 | 20.16 | 10.416 | -1.5 | -1.6 | 0.7 | 3.1 | 7.3 | 10.7 | 12.8 | 13 | 10.5 | 6.9 | 3 | 0.3 | -8.8543 | -9.0029 | -5.616 | -2.1499 | 3.7548 | 8.3905 | 11.1918 | 11.4562 | 8.1213 | 3.2011 | -2.2929 | -6.2004 | -7.8441 | 15 | 20 | 40 | 25 | 30 | 0.048193 | 5 | 5 | 5 | 5 | 5 | 21 | 110 | 200 | 200 | 200 | 320 | [11 empty] | 1.31 | 1.31 | 1.76 | 1.07 | 1.02 | Ende
| 16016.8443 | 635.0558 | DE0008a-Potsdam | - | - | - | DE0008a |  | x | x | 0008a | DE |  | Potsdam | Source: DIN 4108-6:2003. Klimaregion 4 | Brandenburg | 52.38 | 13.06 | 81 | 12.1 | -0.9 | 0.2 | 3.7 | 8 | 13.2 | 16.6 | 17.9 | 17.5 | 13.9 | 9.4 | 4.2 | 0.7 | 8.928 | 14.784 | 27.528 | 41.76 | 56.544 | 60.48 | 63.984 | 51.336 | 33.84 | 20.832 | 10.08 | 5.952 | 13.392 | 26.208 | 46.872 | 70.56 | 95.976 | 87.84 | 98.208 | 83.328 | 55.44 | 36.456 | 16.56 | 8.928 | 30.504 | 53.76 | 70.68 | 82.8 | 90.768 | 77.76 | 89.28 | 94.488 | 79.2 | 66.96 | 38.16 | 22.32 | 13.392 | 26.88 | 46.128 | 69.84 | 89.28 | 86.4 | 95.976 | 84.816 | 56.16 | 35.712 | 16.56 | 8.928 | 19.344 | 36.288 | 69.192 | 108.72 | 151.032 | 143.28 | 158.472 | 135.408 | 86.4 | 52.824 | 23.76 | 13.392 | -3.5 | -2.8 | -0.3 | 2.6 | 6.6 | 10.4 | 11.7 | 11.7 | 9.3 | 5.9 | 1.4 | -1.6 | -11.8502 | -10.796 | -7.0807 | -2.8664 | 2.7846 | 7.9866 | 9.7303 | 9.7303 | 6.4969 | 1.8089 | -4.598 | -9.0029 | -9.2401 | 15 | 25 | 60 | 25 | 30 | -1.8259 | 5 | 5 | 10 | 5 | 10 | 24 | 100 | 190 | 200 | 190 | 310 | [11 empty] | 1.32 | 1.32 | 1.83 | 1.14 | 1.22 | Ende
| 16113.6803 | 659.2489 | DE0009a-Schwerin | - | - | - | DE0009a |  | x | x | 0009a | DE |  | Schwerin | Source: DIN 4108-6:2003. Klimaregion 4 | Mecklenburg-Vorpommern | 53.64 | 11.39 | 59 | 9.8 | -0.4 | 0.3 | 3.2 | 7.1 | 12.2 | 15.5 | 16.8 | 16.7 | 13.5 | 9.4 | 4.6 | 1.3 | 8.928 | 14.784 | 27.528 | 41.76 | 56.544 | 60.48 | 63.984 | 51.336 | 33.84 | 20.832 | 10.08 | 5.952 | 13.392 | 26.208 | 46.872 | 70.56 | 95.976 | 87.84 | 98.208 | 83.328 | 55.44 | 36.456 | 16.56 | 8.928 | 30.504 | 53.76 | 70.68 | 82.8 | 90.768 | 77.76 | 89.28 | 94.488 | 79.2 | 66.96 | 38.16 | 22.32 | 13.392 | 26.88 | 46.128 | 69.84 | 89.28 | 86.4 | 95.976 | 84.816 | 56.16 | 35.712 | 16.56 | 8.928 | 19.344 | 36.288 | 69.192 | 108.72 | 151.032 | 143.28 | 158.472 | 135.408 | 86.4 | 52.824 | 23.76 | 13.392 | -1.5 | -1.4 | 0.8 | 3.1 | 7.2 | 10.3 | 12.6 | 12.8 | 10.4 | 6.7 | 2.7 | 0.2 | -8.8543 | -8.7058 | -5.4702 | -2.1499 | 3.6165 | 7.8517 | 10.927 | 11.1918 | 7.9866 | 2.9235 | -2.7228 | -6.3468 | -9.2401 | 15 | 25 | 60 | 25 | 30 | -1.8259 | 5 | 5 | 10 | 5 | 10 | 24 | 100 | 190 | 200 | 190 | 310 | [11 empty] | 1.31 | 1.31 | 1.77 | 1.06 | 1.08 | Ende
| 16035.5188 | 717.1678 | DE0010a-Teterow | - | - | - | DE0010a |  | x | x | 0010a | DE |  | Teterow | Source: DIN 4108-6:2003. Klimaregion 4 | Mecklenburg-Vorpommern | 53.76 | 12.56 | 38 | 9.8 | -0.8 | -0.1 | 2.8 | 6.7 | 11.9 | 15.3 | 16.7 | 16.6 | 13.3 | 9.1 | 4.2 | 0.9 | 8.928 | 14.784 | 27.528 | 41.76 | 56.544 | 60.48 | 63.984 | 51.336 | 33.84 | 20.832 | 10.08 | 5.952 | 13.392 | 26.208 | 46.872 | 70.56 | 95.976 | 87.84 | 98.208 | 83.328 | 55.44 | 36.456 | 16.56 | 8.928 | 30.504 | 53.76 | 70.68 | 82.8 | 90.768 | 77.76 | 89.28 | 94.488 | 79.2 | 66.96 | 38.16 | 22.32 | 13.392 | 26.88 | 46.128 | 69.84 | 89.28 | 86.4 | 95.976 | 84.816 | 56.16 | 35.712 | 16.56 | 8.928 | 19.344 | 36.288 | 69.192 | 108.72 | 151.032 | 143.28 | 158.472 | 135.408 | 86.4 | 52.824 | 23.76 | 13.392 | -1.5 | -1.4 | 0.8 | 3.1 | 7.2 | 10.3 | 12.6 | 12.8 | 10.4 | 6.7 | 2.7 | 0.2 | -8.8543 | -8.7058 | -5.4702 | -2.1499 | 3.6165 | 7.8517 | 10.927 | 11.1918 | 7.9866 | 2.9235 | -2.7228 | -6.3468 | -9.2401 | 15 | 25 | 60 | 25 | 30 | -1.8259 | 5 | 5 | 10 | 5 | 10 | 24 | 100 | 190 | 200 | 190 | 310 | [11 empty] | 1.31 | 1.31 | 1.78 | 1.11 | 1.1 | Ende
| 16194.5239 | 501.065 | DE0011a-Braunschweig | - | - | - | DE0011a |  | x | x | 0011a | DE |  | Braunschweig | Source: DIN 4108-6:2003. Klimaregion 5 | Niedersachsen | 52.29 | 10.45 | 88 | 10.6 | 0.4 | 1 | 4 | 7.9 | 12.7 | 15.8 | 17.1 | 17 | 13.9 | 9.8 | 4.9 | 1.7 | 10.416 | 16.8 | 29.76 | 44.64 | 59.52 | 63.36 | 66.216 | 51.336 | 34.56 | 20.832 | 10.8 | 6.696 | 14.88 | 26.88 | 45.384 | 71.28 | 93 | 87.12 | 92.256 | 81.84 | 54 | 34.968 | 18 | 8.928 | 34.224 | 55.104 | 69.192 | 83.52 | 93 | 79.92 | 87.792 | 90.768 | 74.88 | 64.728 | 41.04 | 22.32 | 16.368 | 28.224 | 46.872 | 71.28 | 91.512 | 86.4 | 93.744 | 81.84 | 52.56 | 36.456 | 18 | 8.928 | 21.576 | 38.976 | 69.936 | 111.6 | 153.264 | 145.44 | 153.264 | 131.688 | 82.8 | 51.336 | 24.48 | 13.392 | -3.6 | -3.7 | -1.5 | 1.4 | 5.3 | 9 | 11 | 10.8 | 8.4 | 4.9 | 0.7 | -2.1 | -12.0014 | -12.1526 | -8.8543 | -4.598 | 0.96813 | 6.0884 | 8.7936 | 8.525 | 5.2684 | 0.40537 | -5.616 | -9.7478 | -7.7954 | 10 | 25 | 65 | 20 | 30 | -1.1097 | 5 | 10 | 15 | 10 | 10 | 21 | 110 | 200 | 200 | 190 | 290 | [11 empty] | 1.31 | 1.31 | 1.8 | 1.09 | 1.15 | Ende
| 15975.3514 | 601.5259 | DE0012a-Dresden | - | - | - | DE0012a |  | x | x | 0012a | DE |  | Dresden | Source: DIN 4108-6:2003. Klimaregion 5 | Sachsen | 51.02 | 13.78 | 119 | 11.7 | -0.7 | 0.4 | 3.9 | 8.1 | 13.1 | 16.5 | 18 | 17.7 | 14.2 | 9.8 | 4.4 | 1 | 10.416 | 16.8 | 29.76 | 44.64 | 59.52 | 63.36 | 66.216 | 51.336 | 34.56 | 20.832 | 10.8 | 6.696 | 14.88 | 26.88 | 45.384 | 71.28 | 93 | 87.12 | 92.256 | 81.84 | 54 | 34.968 | 18 | 8.928 | 34.224 | 55.104 | 69.192 | 83.52 | 93 | 79.92 | 87.792 | 90.768 | 74.88 | 64.728 | 41.04 | 22.32 | 16.368 | 28.224 | 46.872 | 71.28 | 91.512 | 86.4 | 93.744 | 81.84 | 52.56 | 36.456 | 18 | 8.928 | 21.576 | 38.976 | 69.936 | 111.6 | 153.264 | 145.44 | 153.264 | 131.688 | 82.8 | 51.336 | 24.48 | 13.392 | -4.8 | -6.1 | -3.2 | 0.4 | 4.4 | 7.7 | 10.3 | 9.7 | 7.2 | 4.2 | 0.3 | -1.9 | -13.8248 | -15.8211 | -11.3976 | -6.0542 | -0.30067 | 4.3067 | 7.8517 | 7.0401 | 3.6165 | -0.58389 | -6.2004 | -9.4495 | -9.2401 | 15 | 25 | 60 | 25 | 30 | -1.8259 | 5 | 5 | 10 | 5 | 10 | 24 | 100 | 190 | 200 | 190 | 310 | [11 empty] | 1.32 | 1.32 | 1.84 | 1.14 | 1.22 | Ende
| 16048.7191 | 580.029 | DE0013a-Wittenberg | - | - | - | DE0013a |  | x | x | 0013a | DE |  | Wittenberg | Source: DIN 4108-6:2003. Klimaregion 5 | Sachsen-Anhalt | 51.89 | 12.65 | 105 | 12.1 | -0.8 | 0.2 | 3.7 | 7.9 | 13.1 | 16.6 | 18 | 17.6 | 14 | 9.4 | 4.3 | 0.8 | 10.416 | 16.8 | 29.76 | 44.64 | 59.52 | 63.36 | 66.216 | 51.336 | 34.56 | 20.832 | 10.8 | 6.696 | 14.88 | 26.88 | 45.384 | 71.28 | 93 | 87.12 | 92.256 | 81.84 | 54 | 34.968 | 18 | 8.928 | 34.224 | 55.104 | 69.192 | 83.52 | 93 | 79.92 | 87.792 | 90.768 | 74.88 | 64.728 | 41.04 | 22.32 | 16.368 | 28.224 | 46.872 | 71.28 | 91.512 | 86.4 | 93.744 | 81.84 | 52.56 | 36.456 | 18 | 8.928 | 21.576 | 38.976 | 69.936 | 111.6 | 153.264 | 145.44 | 153.264 | 131.688 | 82.8 | 51.336 | 24.48 | 13.392 | -3.5 | -2.8 | -0.3 | 2.6 | 6.6 | 10.4 | 11.7 | 11.7 | 9.3 | 5.9 | 1.4 | -1.6 | -11.8502 | -10.796 | -7.0807 | -2.8664 | 2.7846 | 7.9866 | 9.7303 | 9.7303 | 6.4969 | 1.8089 | -4.598 | -9.0029 | -9.2401 | 15 | 25 | 60 | 25 | 30 | -1.8259 | 5 | 5 | 10 | 5 | 10 | 24 | 100 | 190 | 200 | 190 | 310 | [11 empty] | 1.32 | 1.32 | 1.84 | 1.14 | 1.21 | Ende
| 16172.856 | 425.7657 | DE0014a-Erfurt | - | - | - | DE0014a |  | x | x | 0014a | DE |  | Erfurt | Source: DIN 4108-6:2003. Klimaregion 6 | Thüringen | 50.98 | 10.96 | 316 | 10.6 | -1.2 | -0.1 | 3 | 7.1 | 11.9 | 15.1 | 16.8 | 16.6 | 13.4 | 8.9 | 3.5 | 0.2 | 11.16 | 16.8 | 29.76 | 42.48 | 55.8 | 61.92 | 63.24 | 51.336 | 35.28 | 22.32 | 11.52 | 7.44 | 16.368 | 28.896 | 49.848 | 73.44 | 92.256 | 87.12 | 93.744 | 80.352 | 54 | 36.456 | 17.28 | 10.416 | 37.2 | 53.76 | 71.424 | 79.2 | 85.56 | 76.32 | 84.072 | 85.56 | 71.28 | 63.24 | 36 | 23.808 | 16.368 | 26.88 | 45.384 | 62.64 | 82.584 | 82.08 | 86.304 | 72.168 | 48.96 | 32.736 | 16.56 | 9.672 | 23.064 | 38.976 | 72.168 | 106.56 | 144.336 | 140.4 | 149.544 | 124.992 | 82.08 | 52.824 | 24.48 | 14.88 | -3.6 | -3.1 | -0.6 | 2.5 | 6.7 | 10.3 | 12 | 11.9 | 9.3 | 5.4 | 0.9 | -1.9 | -12.0014 | -11.247 | -7.5224 | -3.01 | 2.9235 | 7.8517 | 10.1301 | 9.997 | 6.4969 | 1.1085 | -5.3246 | -9.4495 | -10.6818 | 15 | 20 | 40 | 20 | 25 | -2.4574 | 5 | 10 | 10 | 10 | 10 | 25 | 140 | 210 | 200 | 230 | 360 | [11 empty] | 1.31 | 1.31 | 1.83 | 1.13 | 1.24 | Ende
| 16154.4929 | 481.8677 | DE0015a-Harzgerode | - | - | - | DE0015a |  | x | x | 0015a | DE |  | Harzgerode | Source: DIN 4108-6:2003. Klimaregion 6 | Sachsen-Anhalt | 51.65 | 11.14 | 404 | 12.2 | -1.6 | -1.1 | 1.8 | 5.8 | 10.8 | 14 | 15.4 | 15 | 11.8 | 7.8 | 2.9 | -0.4 | 11.16 | 16.8 | 29.76 | 42.48 | 55.8 | 61.92 | 63.24 | 51.336 | 35.28 | 22.32 | 11.52 | 7.44 | 16.368 | 28.896 | 49.848 | 73.44 | 92.256 | 87.12 | 93.744 | 80.352 | 54 | 36.456 | 17.28 | 10.416 | 37.2 | 53.76 | 71.424 | 79.2 | 85.56 | 76.32 | 84.072 | 85.56 | 71.28 | 63.24 | 36 | 23.808 | 16.368 | 26.88 | 45.384 | 62.64 | 82.584 | 82.08 | 86.304 | 72.168 | 48.96 | 32.736 | 16.56 | 9.672 | 23.064 | 38.976 | 72.168 | 106.56 | 144.336 | 140.4 | 149.544 | 124.992 | 82.08 | 52.824 | 24.48 | 14.88 | -4.7 | -5.8 | -3 | 0.5 | 4.5 | 7.8 | 10.4 | 9.8 | 7.3 | 4.3 | 0.4 | -1.9 | -13.6721 | -15.3585 | -11.0965 | -5.908 | -0.15923 | 4.4445 | 7.9866 | 7.1757 | 3.7548 | -0.44222 | -6.0542 | -9.4495 | -9.6084 | 15 | 20 | 55 | 25 | 30 | -3.7566 | 5 | 5 | 10 | 5 | 10 | 22 | 110 | 180 | 190 | 170 | 290 | [11 empty] | 1.31 | 1.32 | 1.82 | 1.12 | 1.19 | Ende
| 16400.6524 | 303.6016 | DE0016a-Lüdenscheid | - | - | - | DE0016a |  | x | x | 0016a | DE |  | Lüdenscheid | Source: DIN 4108-6:2003. Klimaregion 6 | Nordrhein-Westfalen | 51.25 | 7.64 | 387 | 12 | 0 | 0.8 | 3.3 | 6.7 | 11.3 | 14.1 | 15.8 | 15.6 | 12.8 | 9.1 | 4 | 1.2 | 11.16 | 16.8 | 29.76 | 42.48 | 55.8 | 61.92 | 63.24 | 51.336 | 35.28 | 22.32 | 11.52 | 7.44 | 16.368 | 28.896 | 49.848 | 73.44 | 92.256 | 87.12 | 93.744 | 80.352 | 54 | 36.456 | 17.28 | 10.416 | 37.2 | 53.76 | 71.424 | 79.2 | 85.56 | 76.32 | 84.072 | 85.56 | 71.28 | 63.24 | 36 | 23.808 | 16.368 | 26.88 | 45.384 | 62.64 | 82.584 | 82.08 | 86.304 | 72.168 | 48.96 | 32.736 | 16.56 | 9.672 | 23.064 | 38.976 | 72.168 | 106.56 | 144.336 | 140.4 | 149.544 | 124.992 | 82.08 | 52.824 | 24.48 | 14.88 | -2.5 | -2.2 | -0.2 | 2.5 | 6.2 | 9.7 | 11.2 | 11.3 | 9.2 | 5.8 | 1.3 | -1.1 | -10.346 | -9.8972 | -6.9337 | -3.01 | 2.2277 | 7.0401 | 9.0617 | 9.1957 | 6.3609 | 1.669 | -4.7431 | -8.2611 | -9.6084 | 15 | 20 | 55 | 25 | 30 | -3.7566 | 5 | 5 | 10 | 5 | 10 | 22 | 110 | 180 | 190 | 170 | 290 | [11 empty] | 1.31 | 1.31 | 1.79 | 1.08 | 1.13 | Ende
| 16444.3856 | 308.5842 | DE0017a-Essen | - | - | - | DE0017a |  | x | x | 0017a | DE |  | Essen | Source: DIN 4108-6:2003. Klimaregion 7 | Nordrhein-Westfalen | 51.41 | 6.97 | 150 | 7.7 | 1.9 | 2.5 | 5.1 | 8.5 | 12.9 | 15.7 | 17.4 | 17.2 | 14.4 | 10.7 | 5.7 | 2.9 | 8.928 | 14.784 | 27.528 | 43.2 | 55.8 | 59.04 | 62.496 | 49.104 | 32.4 | 20.832 | 10.8 | 6.696 | 13.392 | 26.88 | 42.408 | 71.28 | 87.048 | 80.64 | 89.28 | 76.632 | 51.12 | 36.456 | 17.28 | 8.928 | 31.248 | 53.76 | 61.752 | 78.48 | 82.584 | 72 | 80.352 | 81.84 | 68.4 | 63.24 | 37.44 | 19.344 | 14.136 | 26.208 | 42.408 | 66.24 | 81.84 | 79.2 | 87.792 | 72.912 | 48.96 | 33.48 | 15.84 | 8.928 | 19.344 | 36.96 | 64.728 | 106.56 | 139.872 | 133.2 | 144.336 | 121.272 | 77.76 | 51.336 | 23.76 | 13.392 | 0.1 | 0.3 | 2 | 3.9 | 7.8 | 10.5 | 12.8 | 12.6 | 10.8 | 7.5 | 3.8 | 1.3 | -6.4934 | -6.2004 | -3.73 | -1.0096 | 4.4445 | 8.1213 | 11.1918 | 10.927 | 8.525 | 4.031 | -1.1517 | -4.7431 | -4.6881 | 10 | 20 | 65 | 25 | 30 | -0.29073 | 5 | 5 | 5 | 5 | 5 | 23 | 100 | 190 | 210 | 180 | 320 | [11 empty] | 1.3 | 1.31 | 1.78 | 1.05 | 1.19 | Ende
| 16439.3633 | 252.9707 | DE0018a-Köln | - | - | - | DE0018a |  | x | x | 0018a | DE |  | Köln | Source: DIN 4108-6:2003. Klimaregion 7 | Nordrhein-Westfalen | 50.87 | 7.16 | 92 | 10.2 | 1.8 | 2.4 | 5.2 | 8.7 | 13.2 | 16.2 | 17.8 | 17.4 | 14.2 | 10.3 | 5.6 | 2.9 | 8.928 | 14.784 | 27.528 | 43.2 | 55.8 | 59.04 | 62.496 | 49.104 | 32.4 | 20.832 | 10.8 | 6.696 | 13.392 | 26.88 | 42.408 | 71.28 | 87.048 | 80.64 | 89.28 | 76.632 | 51.12 | 36.456 | 17.28 | 8.928 | 31.248 | 53.76 | 61.752 | 78.48 | 82.584 | 72 | 80.352 | 81.84 | 68.4 | 63.24 | 37.44 | 19.344 | 14.136 | 26.208 | 42.408 | 66.24 | 81.84 | 79.2 | 87.792 | 72.912 | 48.96 | 33.48 | 15.84 | 8.928 | 19.344 | 36.96 | 64.728 | 106.56 | 139.872 | 133.2 | 144.336 | 121.272 | 77.76 | 51.336 | 23.76 | 13.392 | -0.6 | -0.3 | 2 | 3.6 | 7.7 | 10.4 | 12.5 | 12.4 | 10.6 | 7 | 3.1 | 1.1 | -7.5224 | -7.0807 | -3.73 | -1.4363 | 4.3067 | 7.9866 | 10.7945 | 10.6618 | 8.256 | 3.3397 | -2.1499 | -5.0336 | -4.6881 | 10 | 20 | 65 | 25 | 30 | -0.29073 | 5 | 5 | 5 | 5 | 5 | 23 | 100 | 190 | 210 | 180 | 320 | [11 empty] | 1.3 | 1.31 | 1.79 | 1.09 | 1.22 | Ende
| 16393.2578 | 376.7899 | DE0019a-Münster | - | - | - | DE0019a |  | x | x | 0019a | DE |  | Münster | Source: DIN 4108-6:2003. Klimaregion 7 | Nordrhein-Westfalen | 51.95 | 7.59 | 62 | 10.5 | 1.4 | 2 | 4.7 | 8.2 | 12.7 | 15.7 | 17 | 16.8 | 13.8 | 10 | 5.3 | 2.6 | 8.928 | 14.784 | 27.528 | 43.2 | 55.8 | 59.04 | 62.496 | 49.104 | 32.4 | 20.832 | 10.8 | 6.696 | 13.392 | 26.88 | 42.408 | 71.28 | 87.048 | 80.64 | 89.28 | 76.632 | 51.12 | 36.456 | 17.28 | 8.928 | 31.248 | 53.76 | 61.752 | 78.48 | 82.584 | 72 | 80.352 | 81.84 | 68.4 | 63.24 | 37.44 | 19.344 | 14.136 | 26.208 | 42.408 | 66.24 | 81.84 | 79.2 | 87.792 | 72.912 | 48.96 | 33.48 | 15.84 | 8.928 | 19.344 | 36.96 | 64.728 | 106.56 | 139.872 | 133.2 | 144.336 | 121.272 | 77.76 | 51.336 | 23.76 | 13.392 | -0.5 | -0.1 | 1.7 | 3.7 | 7.4 | 10.2 | 12.6 | 12.4 | 10.6 | 7.3 | 3.2 | 0.7 | -7.375 | -6.7868 | -4.1635 | -1.294 | 3.8929 | 7.7167 | 10.927 | 10.6618 | 8.256 | 3.7548 | -2.0069 | -5.616 | -4.6881 | 10 | 20 | 65 | 25 | 30 | -0.29073 | 5 | 5 | 5 | 5 | 5 | 23 | 100 | 190 | 210 | 180 | 320 | [11 empty] | 1.31 | 1.31 | 1.79 | 1.08 | 1.12 | Ende
| 16394.2926 | 192.3769 | DE0020a-Geisenheim | - | - | - | DE0020a |  | x | x | 0020a | DE |  | Geisenheim | Source: DIN 4108-6:2003. Klimaregion 8 | Hessen | 49.99 | 7.95 | 110.2 | 12.3 | 1.2 | 2.3 | 5.6 | 9.4 | 13.9 | 17 | 18.6 | 18.1 | 14.7 | 10 | 5.1 | 2.3 | 10.416 | 17.472 | 30.504 | 43.2 | 54.312 | 58.32 | 59.52 | 50.592 | 35.28 | 22.32 | 11.52 | 7.44 | 14.136 | 26.88 | 46.128 | 72 | 87.048 | 87.12 | 93 | 81.84 | 56.88 | 32.736 | 16.56 | 9.672 | 30.504 | 55.776 | 73.656 | 82.8 | 85.56 | 77.76 | 87.048 | 90.024 | 79.92 | 59.52 | 35.28 | 23.064 | 14.88 | 29.568 | 49.848 | 69.84 | 85.56 | 83.52 | 93 | 78.12 | 56.16 | 34.224 | 16.56 | 10.416 | 21.576 | 41.664 | 75.144 | 114.48 | 147.312 | 149.04 | 160.704 | 134.664 | 90.72 | 52.08 | 25.2 | 15.624 | -1.8 | -1.4 | 0.8 | 3.4 | 7.5 | 10.8 | 12.6 | 12.7 | 10.4 | 6.5 | 2.1 | -0.6 | -9.3005 | -8.7058 | -5.4702 | -1.7214 | 4.031 | 8.525 | 10.927 | 11.0595 | 7.9866 | 2.6455 | -3.5858 | -7.5224 | -7.7485 | 15 | 30 | 80 | 30 | 40 | -0.77135 | 5 | 5 | 10 | 5 | 10 | 26 | 100 | 190 | 190 | 210 | 350 | [11 empty] | 1.3 | 1.31 | 1.81 | 1.1 | 1.27 | Ende
| 16275.5062 | 371.6319 | DE0021a-Kassel | - | - | - | DE0021a |  | x | x | 0021a | DE |  | Kassel | Source: DIN 4108-6:2003. Klimaregion 8 | Hessen | 51.3 | 9.44 | 231 | 11.7 | -0.2 | 0.8 | 3.9 | 7.9 | 12.6 | 15.6 | 17.2 | 16.9 | 13.5 | 9.3 | 4.1 | 1.1 | 10.416 | 17.472 | 30.504 | 43.2 | 54.312 | 58.32 | 59.52 | 50.592 | 35.28 | 22.32 | 11.52 | 7.44 | 14.136 | 26.88 | 46.128 | 72 | 87.048 | 87.12 | 93 | 81.84 | 56.88 | 32.736 | 16.56 | 9.672 | 30.504 | 55.776 | 73.656 | 82.8 | 85.56 | 77.76 | 87.048 | 90.024 | 79.92 | 59.52 | 35.28 | 23.064 | 14.88 | 29.568 | 49.848 | 69.84 | 85.56 | 83.52 | 93 | 78.12 | 56.16 | 34.224 | 16.56 | 10.416 | 21.576 | 41.664 | 75.144 | 114.48 | 147.312 | 149.04 | 160.704 | 134.664 | 90.72 | 52.08 | 25.2 | 15.624 | -2.7 | -2.3 | 0.2 | 3.1 | 7.6 | 10.8 | 12.9 | 13.3 | 10 | 6.3 | 1.6 | -1.1 | -10.6458 | -10.0467 | -6.3468 | -2.1499 | 4.1689 | 8.525 | 11.324 | 11.852 | 7.4464 | 2.3671 | -4.3082 | -8.2611 | -11.3626 | 10 | 30 | 90 | 35 | 40 | -0.84912 | 5 | 5 | 10 | 5 | 10 | 24 | 100 | 180 | 200 | 180 | 330 | [11 empty] | 1.31 | 1.32 | 1.81 | 1.11 | 1.17 | Ende
| 16489.7134 | 123.1443 | DE0022a-Trier | - | - | - | DE0022a |  | x | x | 0022a | DE |  | Trier | Source: DIN 4108-6:2003. Klimaregion 8 | Rheinland-Pfalz | 49.75 | 6.65 | 144 | 9.4 | 0.9 | 1.9 | 4.9 | 8.4 | 12.6 | 15.7 | 17.6 | 17.1 | 14 | 9.8 | 4.6 | 1.8 | 10.416 | 17.472 | 30.504 | 43.2 | 54.312 | 58.32 | 59.52 | 50.592 | 35.28 | 22.32 | 11.52 | 7.44 | 14.136 | 26.88 | 46.128 | 72 | 87.048 | 87.12 | 93 | 81.84 | 56.88 | 32.736 | 16.56 | 9.672 | 30.504 | 55.776 | 73.656 | 82.8 | 85.56 | 77.76 | 87.048 | 90.024 | 79.92 | 59.52 | 35.28 | 23.064 | 14.88 | 29.568 | 49.848 | 69.84 | 85.56 | 83.52 | 93 | 78.12 | 56.16 | 34.224 | 16.56 | 10.416 | 21.576 | 41.664 | 75.144 | 114.48 | 147.312 | 149.04 | 160.704 | 134.664 | 90.72 | 52.08 | 25.2 | 15.624 | -1.3 | -1.1 | 0.6 | 3.2 | 7.2 | 10.5 | 12.4 | 12.7 | 10 | 6.7 | 2.2 | -0.3 | -8.5575 | -8.2611 | -5.762 | -2.0069 | 3.6165 | 8.1213 | 10.6618 | 11.0595 | 7.4464 | 2.9235 | -3.4417 | -7.0807 | -11.3626 | 10 | 30 | 90 | 35 | 40 | -0.84912 | 5 | 5 | 10 | 5 | 10 | 24 | 100 | 180 | 200 | 180 | 330 | [11 empty] | 1.3 | 1.3 | 1.78 | 1.11 | 1.3 | Ende
| 16040.1105 | 532.7249 | DE0023a-Chemnitz | - | - | - | DE0023a |  | x | x | 0023a | DE |  | Chemnitz | Source: DIN 4108-6:2003. Klimaregion 9 | Sachsen | 50.79 | 12.87 | 418 | 8.4 | -1.2 | -0.3 | 2.9 | 7 | 11.9 | 15 | 16.6 | 16.4 | 13.3 | 9.1 | 3.7 | 0.2 | 11.16 | 18.144 | 29.76 | 42.48 | 56.544 | 58.32 | 59.52 | 51.336 | 33.84 | 22.32 | 11.52 | 8.184 | 18.6 | 36.288 | 54.312 | 73.44 | 99.696 | 89.28 | 93.744 | 92.256 | 60.48 | 39.432 | 18 | 11.904 | 51.336 | 73.248 | 80.352 | 82.8 | 90.024 | 77.04 | 84.816 | 95.976 | 81.36 | 78.12 | 48.24 | 36.456 | 20.088 | 34.272 | 55.8 | 71.28 | 91.512 | 87.12 | 92.256 | 84.816 | 55.44 | 38.688 | 19.44 | 12.648 | 27.528 | 47.712 | 78.864 | 112.32 | 155.496 | 148.32 | 155.496 | 142.104 | 89.28 | 59.52 | 28.08 | 18.6 | -4.8 | -5.4 | -2.7 | 0.7 | 4.9 | 8.2 | 10.5 | 10 | 7.5 | 4.3 | 0.3 | -2.4 | -13.8248 | -14.7434 | -10.6458 | -5.616 | 0.40537 | 4.9942 | 8.1213 | 7.4464 | 4.031 | -0.44222 | -6.2004 | -10.1963 | -10.6818 | 15 | 20 | 40 | 20 | 25 | -2.4574 | 5 | 10 | 10 | 10 | 10 | 25 | 140 | 210 | 200 | 230 | 360 | [11 empty] | 1.32 | 1.32 | 1.83 | 1.14 | 1.18 | Ende
| 16069.5756 | 534.7492 | DE0024a-Leipzig | - | - | - | DE0024a |  | x | x | 0024a | DE |  | Leipzig | Source: DIN 4108-6:2003. Klimaregion 9 | Sachsen | 51.39 | 12.4 | 128 | 12.2 | -0.1 | 0.7 | 4.2 | 8.4 | 13.3 | 16.6 | 18.2 | 17.7 | 14.3 | 9.9 | 4.8 | 1.3 | 11.16 | 18.144 | 29.76 | 42.48 | 56.544 | 58.32 | 59.52 | 51.336 | 33.84 | 22.32 | 11.52 | 8.184 | 18.6 | 36.288 | 54.312 | 73.44 | 99.696 | 89.28 | 93.744 | 92.256 | 60.48 | 39.432 | 18 | 11.904 | 51.336 | 73.248 | 80.352 | 82.8 | 90.024 | 77.04 | 84.816 | 95.976 | 81.36 | 78.12 | 48.24 | 36.456 | 20.088 | 34.272 | 55.8 | 71.28 | 91.512 | 87.12 | 92.256 | 84.816 | 55.44 | 38.688 | 19.44 | 12.648 | 27.528 | 47.712 | 78.864 | 112.32 | 155.496 | 148.32 | 155.496 | 142.104 | 89.28 | 59.52 | 28.08 | 18.6 | -4.7 | -5.8 | -3 | 0.5 | 4.5 | 7.8 | 10.4 | 9.8 | 7.3 | 4.3 | 0.4 | -1.9 | -13.6721 | -15.3585 | -11.0965 | -5.908 | -0.15923 | 4.4445 | 7.9866 | 7.1757 | 3.7548 | -0.44222 | -6.0542 | -9.4495 | -9.2401 | 15 | 25 | 60 | 25 | 30 | -1.8259 | 5 | 5 | 10 | 5 | 10 | 24 | 100 | 190 | 200 | 190 | 310 | [11 empty] | 1.32 | 1.32 | 1.83 | 1.14 | 1.19 | Ende
| 16061.895 | 471.7601 | DE0025a-Cham | - | - | - | DE0025a |  | x | x | 0025a | DE |  | Cham | Source: DIN 4108-6:2003. Klimaregion 10 | Bayern | 49.24 | 12.62 | 387 | 11.1 | -2.1 | -0.4 | 3.3 | 7.8 | 12.6 | 15.7 | 17.4 | 16.8 | 13.4 | 8.4 | 3 | -0.6 | 11.16 | 17.472 | 30.504 | 40.32 | 50.592 | 51.12 | 53.568 | 43.896 | 29.52 | 18.6 | 10.08 | 7.44 | 20.832 | 37.632 | 59.52 | 77.76 | 93 | 80.64 | 89.28 | 85.56 | 59.76 | 43.896 | 20.88 | 12.648 | 53.568 | 71.232 | 84.072 | 82.08 | 78.864 | 66.24 | 75.144 | 81.84 | 79.2 | 86.304 | 51.84 | 35.712 | 21.576 | 36.288 | 58.032 | 72 | 82.584 | 76.32 | 84.816 | 78.864 | 58.32 | 42.408 | 20.88 | 11.904 | 26.784 | 46.368 | 81.84 | 110.16 | 138.384 | 128.88 | 140.616 | 123.504 | 84.96 | 58.032 | 26.64 | 17.112 | -3.9 | -3.2 | -0.2 | 2.9 | 7.3 | 10.3 | 12.1 | 12 | 9.6 | 5.4 | 0.7 | -2.2 | -12.4555 | -11.3976 | -6.9337 | -2.4361 | 3.7548 | 7.8517 | 10.2632 | 10.1301 | 6.9045 | 1.1085 | -5.616 | -9.8972 | -11.8171 | 15 | 30 | 60 | 25 | 35 | -3.5006 | 10 | 10 | 15 | 10 | 15 | 23 | 120 | 190 | 180 | 190 | 350 | [11 empty] | 1.31 | 1.31 | 1.85 | 1.13 | 1.21 | Ende
| 16112.2555 | 447.4991 | DE0026a-Hof | - | - | - | DE0026a |  | x | x | 0026a | DE |  | Hof | Source: DIN 4108-6:2003. Klimaregion 10 | Bayern | 50.31 | 11.88 | 567 | 8.4 | -2.9 | -1.9 | 1.5 | 5.6 | 10.6 | 13.8 | 15.4 | 14.9 | 11.7 | 7.3 | 1.9 | -1.5 | 11.16 | 17.472 | 30.504 | 40.32 | 50.592 | 51.12 | 53.568 | 43.896 | 29.52 | 18.6 | 10.08 | 7.44 | 20.832 | 37.632 | 59.52 | 77.76 | 93 | 80.64 | 89.28 | 85.56 | 59.76 | 43.896 | 20.88 | 12.648 | 53.568 | 71.232 | 84.072 | 82.08 | 78.864 | 66.24 | 75.144 | 81.84 | 79.2 | 86.304 | 51.84 | 35.712 | 21.576 | 36.288 | 58.032 | 72 | 82.584 | 76.32 | 84.816 | 78.864 | 58.32 | 42.408 | 20.88 | 11.904 | 26.784 | 46.368 | 81.84 | 110.16 | 138.384 | 128.88 | 140.616 | 123.504 | 84.96 | 58.032 | 26.64 | 17.112 | -4.8 | -5.4 | -2.7 | 0.7 | 4.9 | 8.2 | 10.5 | 10 | 7.5 | 4.3 | 0.3 | -2.4 | -13.8248 | -14.7434 | -10.6458 | -5.616 | 0.40537 | 4.9942 | 8.1213 | 7.4464 | 4.031 | -0.44222 | -6.2004 | -10.1963 | -11.8171 | 15 | 30 | 60 | 25 | 35 | -3.5006 | 10 | 10 | 15 | 10 | 15 | 23 | 120 | 190 | 180 | 190 | 350 | [11 empty] | 1.31 | 1.31 | 1.84 | 1.15 | 1.18 | Ende
| 16372.3105 | 163.3422 | DE0027a-Freudenstadt | - | - | - | DE0027a |  | x | x | 0027a | DE |  | Freudenstadt | Source: DIN 4108-6:2003. Klimaregion 11 | Baden-Württemberg | 48.45 | 8.41 | 796.5 | 8.4 | -1.5 | -0.8 | 1.8 | 5.3 | 9.8 | 13 | 15.2 | 14.7 | 12 | 7.9 | 2.5 | -0.4 | 11.904 | 18.144 | 32.736 | 45.36 | 58.776 | 63.36 | 63.984 | 52.824 | 36 | 23.064 | 12.24 | 8.184 | 16.368 | 30.912 | 49.848 | 74.16 | 93.744 | 89.28 | 96.72 | 85.56 | 59.76 | 36.456 | 18.72 | 11.16 | 34.968 | 61.152 | 75.888 | 84.24 | 87.792 | 79.2 | 88.536 | 90.024 | 86.4 | 68.448 | 41.76 | 26.784 | 17.112 | 31.584 | 54.312 | 73.44 | 90.768 | 91.44 | 99.696 | 84.072 | 61.92 | 40.92 | 19.44 | 11.16 | 24.552 | 45.024 | 79.608 | 117.36 | 153.264 | 152.64 | 165.168 | 137.64 | 96.48 | 57.288 | 28.08 | 17.112 | -2.8 | -2.2 | 0 | 2.9 | 7.1 | 10.2 | 11.9 | 11.5 | 9.5 | 6 | 1.4 | -1.5 | -10.796 | -9.8972 | -6.64 | -2.4361 | 3.4781 | 7.7167 | 9.997 | 9.4632 | 6.7688 | 1.9486 | -4.598 | -8.8543 | -11.2962 | 20 | 30 | 60 | 30 | 40 | -3.9948 | 5 | 5 | 5 | 5 | 5 | 21 | 150 | 180 | 200 | 190 | 310 | [11 empty] | 1.29 | 1.29 | 1.79 | 1.15 | 1.35 | Ende
| 16174.3912 | 364.3726 | DE0028a-Nürnberg | - | - | - | DE0028a |  | x | x | 0028a | DE |  | Nürnberg | Source: DIN 4108-6:2003. Klimaregion 11 | Bayern | 49.5 | 11.06 | 314 | 12.8 | -0.8 | 0.5 | 3.9 | 8.2 | 13.2 | 16.6 | 18.3 | 17.6 | 14 | 9 | 3.9 | 0.6 | 11.904 | 18.144 | 32.736 | 45.36 | 58.776 | 63.36 | 63.984 | 52.824 | 36 | 23.064 | 12.24 | 8.184 | 16.368 | 30.912 | 49.848 | 74.16 | 93.744 | 89.28 | 96.72 | 85.56 | 59.76 | 36.456 | 18.72 | 11.16 | 34.968 | 61.152 | 75.888 | 84.24 | 87.792 | 79.2 | 88.536 | 90.024 | 86.4 | 68.448 | 41.76 | 26.784 | 17.112 | 31.584 | 54.312 | 73.44 | 90.768 | 91.44 | 99.696 | 84.072 | 61.92 | 40.92 | 19.44 | 11.16 | 24.552 | 45.024 | 79.608 | 117.36 | 153.264 | 152.64 | 165.168 | 137.64 | 96.48 | 57.288 | 28.08 | 17.112 | -3.4 | -2.6 | -0.1 | 2.9 | 7.2 | 10.4 | 12.3 | 12.2 | 9.9 | 5.7 | 1.1 | -1.7 | -11.6993 | -10.4959 | -6.7868 | -2.4361 | 3.6165 | 7.9866 | 10.5291 | 10.3962 | 7.3111 | 1.5291 | -5.0336 | -9.1517 | -11.4 | 15 | 35 | 90 | 35 | 50 | -7.5361 | 15 | 20 | 40 | 25 | 35 | 25 | 100 | 210 | 200 | 200 | 340 | [11 empty] | 1.31 | 1.31 | 1.84 | 1.14 | 1.24 | Ende
| 16314.2127 | 217.5786 | DE0029a-Stuttgart | - | - | - | DE0029a |  | x | x | 0029a | DE |  | Stuttgart | Source: DIN 4108-6:2003. Klimaregion 11 | Baden-Württemberg | 48.77 | 9.18 | 286 | 10.9 | -0.4 | 0.8 | 4.2 | 8 | 12.5 | 15.7 | 17.7 | 17 | 13.7 | 9 | 3.9 | 0.6 | 11.904 | 18.144 | 32.736 | 45.36 | 58.776 | 63.36 | 63.984 | 52.824 | 36 | 23.064 | 12.24 | 8.184 | 16.368 | 30.912 | 49.848 | 74.16 | 93.744 | 89.28 | 96.72 | 85.56 | 59.76 | 36.456 | 18.72 | 11.16 | 34.968 | 61.152 | 75.888 | 84.24 | 87.792 | 79.2 | 88.536 | 90.024 | 86.4 | 68.448 | 41.76 | 26.784 | 17.112 | 31.584 | 54.312 | 73.44 | 90.768 | 91.44 | 99.696 | 84.072 | 61.92 | 40.92 | 19.44 | 11.16 | 24.552 | 45.024 | 79.608 | 117.36 | 153.264 | 152.64 | 165.168 | 137.64 | 96.48 | 57.288 | 28.08 | 17.112 | -2.7 | -2.3 | 0.4 | 2.6 | 7.2 | 9.9 | 11.8 | 12 | 9.6 | 5.7 | 0.9 | -1 | -10.6458 | -10.0467 | -6.0542 | -2.8664 | 3.6165 | 7.3111 | 9.8637 | 10.1301 | 6.9045 | 1.5291 | -5.3246 | -8.1131 | -7.7485 | 15 | 30 | 80 | 30 | 40 | -0.77135 | 5 | 5 | 10 | 5 | 10 | 26 | 100 | 190 | 190 | 210 | 350 | [11 empty] | 1.3 | 1.3 | 1.82 | 1.1 | 1.26 | Ende
| 16252.2864 | 297.6992 | DE0030a-Würzburg | - | - | - | DE0030a |  | x | x | 0030a | DE |  | Würzburg | Source: DIN 4108-6:2003. Klimaregion 11 | Bayern | 49.77 | 9.96 | 268 | 8.9 | -0.4 | 1 | 4.6 | 8.7 | 13.3 | 16.5 | 18.3 | 17.8 | 14.4 | 9.4 | 4.1 | 1 | 11.904 | 18.144 | 32.736 | 45.36 | 58.776 | 63.36 | 63.984 | 52.824 | 36 | 23.064 | 12.24 | 8.184 | 16.368 | 30.912 | 49.848 | 74.16 | 93.744 | 89.28 | 96.72 | 85.56 | 59.76 | 36.456 | 18.72 | 11.16 | 34.968 | 61.152 | 75.888 | 84.24 | 87.792 | 79.2 | 88.536 | 90.024 | 86.4 | 68.448 | 41.76 | 26.784 | 17.112 | 31.584 | 54.312 | 73.44 | 90.768 | 91.44 | 99.696 | 84.072 | 61.92 | 40.92 | 19.44 | 11.16 | 24.552 | 45.024 | 79.608 | 117.36 | 153.264 | 152.64 | 165.168 | 137.64 | 96.48 | 57.288 | 28.08 | 17.112 | -2 | -2.3 | 1.1 | 2.7 | 7.5 | 11.2 | 12.5 | 12.7 | 10.2 | 5.8 | 1.7 | -0.4 | -9.5986 | -10.0467 | -5.0336 | -2.7228 | 4.031 | 9.0617 | 10.7945 | 11.0595 | 7.7167 | 1.669 | -4.1635 | -7.2278 | -11.4 | 15 | 35 | 90 | 35 | 50 | -7.5361 | 15 | 20 | 40 | 25 | 35 | 25 | 100 | 210 | 200 | 200 | 340 | [11 empty] | 1.31 | 1.31 | 1.83 | 1.11 | 1.28 | Ende
| 16340.7801 | 241.8756 | DE0031a-Frankfurt am Main | - | - | - | DE0031a |  | x | x | 0031a | DE |  | Frankfurt am Main | Source: DIN 4108-6:2003. Klimaregion 12 | Hessen | 50.15 | 8.68 | 125 | 8.9 | 0.7 | 1.8 | 5.2 | 9.2 | 13.7 | 17.1 | 18.9 | 18.3 | 14.8 | 9.8 | 4.7 | 1.8 | 11.16 | 17.472 | 29.76 | 43.92 | 57.288 | 61.2 | 62.496 | 51.336 | 34.56 | 22.32 | 12.24 | 8.184 | 14.88 | 30.24 | 46.872 | 73.44 | 90.768 | 88.56 | 95.976 | 84.816 | 60.48 | 35.712 | 19.44 | 10.416 | 32.736 | 59.808 | 70.68 | 82.08 | 85.56 | 77.04 | 87.048 | 88.536 | 84.24 | 65.472 | 42.48 | 25.296 | 16.368 | 30.24 | 49.848 | 72.72 | 88.536 | 87.12 | 95.976 | 81.84 | 59.04 | 37.2 | 19.44 | 10.416 | 23.064 | 43.68 | 73.656 | 115.2 | 149.544 | 149.76 | 162.192 | 135.408 | 94.32 | 55.056 | 28.08 | 16.368 | -1.6 | -1.3 | 1.3 | 3.8 | 7.9 | 11 | 13 | 12.8 | 10.5 | 6.7 | 2.3 | -0.1 | -9.0029 | -8.5575 | -4.7431 | -1.1517 | 4.5821 | 8.7936 | 11.4562 | 11.1918 | 8.1213 | 2.9235 | -3.2977 | -6.7868 | -7.7485 | 15 | 30 | 80 | 30 | 40 | -0.77135 | 5 | 5 | 10 | 5 | 10 | 26 | 100 | 190 | 190 | 210 | 350 | [11 empty] | 1.31 | 1.31 | 1.81 | 1.07 | 1.25 | Ende
| 16354.8101 | 193.9696 | DE0032a-Mannheim | - | - | - | DE0032a |  | x | x | 0032a | DE |  | Mannheim | Source: DIN 4108-6:2003. Klimaregion 12 | Baden-Württemberg | 49.51 | 8.56 | 96.1 | 8.9 | 1.2 | 2.5 | 5.9 | 9.9 | 14.4 | 17.6 | 19.5 | 18.8 | 15.3 | 10.4 | 5.2 | 2.2 | 11.16 | 17.472 | 29.76 | 43.92 | 57.288 | 61.2 | 62.496 | 51.336 | 34.56 | 22.32 | 12.24 | 8.184 | 14.88 | 30.24 | 46.872 | 73.44 | 90.768 | 88.56 | 95.976 | 84.816 | 60.48 | 35.712 | 19.44 | 10.416 | 32.736 | 59.808 | 70.68 | 82.08 | 85.56 | 77.04 | 87.048 | 88.536 | 84.24 | 65.472 | 42.48 | 25.296 | 16.368 | 30.24 | 49.848 | 72.72 | 88.536 | 87.12 | 95.976 | 81.84 | 59.04 | 37.2 | 19.44 | 10.416 | 23.064 | 43.68 | 73.656 | 115.2 | 149.544 | 149.76 | 162.192 | 135.408 | 94.32 | 55.056 | 28.08 | 16.368 | -0.3 | -0.1 | 3.1 | 5.3 | 9.5 | 12.5 | 14.2 | 14.3 | 11.3 | 7.6 | 3.4 | 1.5 | -7.0807 | -6.7868 | -2.1499 | 0.96813 | 6.7688 | 10.7945 | 13.0337 | 13.1645 | 9.1957 | 4.1689 | -1.7214 | -4.453 | -7.7485 | 15 | 30 | 80 | 30 | 40 | -0.77135 | 5 | 5 | 10 | 5 | 10 | 26 | 100 | 190 | 190 | 210 | 350 | [11 empty] | 1.3 | 1.31 | 1.82 | 1.08 | 1.24 | Ende
| 16462.1488 | 87.8325 | DE0033a-Saarbrücken | - | - | - | DE0033a |  | x | x | 0033a | DE |  | Saarbrücken | Source: DIN 4108-6:2003. Klimaregion 12 | Saarland | 49.21 | 7.11 | 320 | 11.3 | 0.4 | 1.6 | 4.7 | 8.3 | 12.5 | 15.6 | 17.6 | 17.1 | 14.1 | 9.6 | 4.3 | 1.4 | 11.16 | 17.472 | 29.76 | 43.92 | 57.288 | 61.2 | 62.496 | 51.336 | 34.56 | 22.32 | 12.24 | 8.184 | 14.88 | 30.24 | 46.872 | 73.44 | 90.768 | 88.56 | 95.976 | 84.816 | 60.48 | 35.712 | 19.44 | 10.416 | 32.736 | 59.808 | 70.68 | 82.08 | 85.56 | 77.04 | 87.048 | 88.536 | 84.24 | 65.472 | 42.48 | 25.296 | 16.368 | 30.24 | 49.848 | 72.72 | 88.536 | 87.12 | 95.976 | 81.84 | 59.04 | 37.2 | 19.44 | 10.416 | 23.064 | 43.68 | 73.656 | 115.2 | 149.544 | 149.76 | 162.192 | 135.408 | 94.32 | 55.056 | 28.08 | 16.368 | -1.1 | -1.3 | 1.6 | 2.8 | 7.3 | 10.4 | 12.2 | 12.5 | 10.1 | 6.7 | 2 | 0 | -8.2611 | -8.5575 | -4.3082 | -2.5794 | 3.7548 | 7.9866 | 10.3962 | 10.7945 | 7.5816 | 2.9235 | -3.73 | -6.64 | -9.6084 | 15 | 20 | 55 | 25 | 30 | -3.7566 | 5 | 5 | 10 | 5 | 10 | 22 | 110 | 180 | 190 | 170 | 290 | [11 empty] | 1.3 | 1.3 | 1.8 | 1.1 | 1.3 | Ende
| 16416.4784 | 140.5684 | DE0034a-Freiburg | - | - | - | DE0034a |  | x | x | 0034a | DE |  | Freiburg | Source: DIN 4108-6:2003. Klimaregion 13 | Baden-Württemberg | 48.02 | 7.84 | 236.3 | 8.4 | 1.8 | 3.2 | 6.6 | 10.2 | 14.4 | 17.7 | 19.9 | 19.2 | 16.2 | 11.3 | 6 | 2.7 | 11.904 | 17.472 | 31.992 | 41.76 | 55.8 | 61.2 | 61.008 | 52.08 | 35.28 | 23.064 | 12.96 | 9.672 | 17.856 | 30.912 | 52.08 | 72 | 88.536 | 93.6 | 99.696 | 90.768 | 64.8 | 41.664 | 22.32 | 16.368 | 40.92 | 60.48 | 78.864 | 78.48 | 81.096 | 79.92 | 87.792 | 95.976 | 91.44 | 76.632 | 53.28 | 38.688 | 18.6 | 30.24 | 52.08 | 67.68 | 85.56 | 91.44 | 98.208 | 89.28 | 62.64 | 42.408 | 22.32 | 16.368 | 26.784 | 45.024 | 81.84 | 113.04 | 146.568 | 161.28 | 170.376 | 148.8 | 102.24 | 63.24 | 33.12 | 22.32 | -2.8 | -2.2 | 0 | 2.9 | 7.1 | 10.2 | 11.9 | 11.5 | 9.5 | 6 | 1.4 | -1.5 | -10.796 | -9.8972 | -6.64 | -2.4361 | 3.4781 | 7.7167 | 9.997 | 9.4632 | 6.7688 | 1.9486 | -4.598 | -8.8543 | -7.7485 | 15 | 30 | 80 | 30 | 40 | -0.77135 | 5 | 5 | 10 | 5 | 10 | 26 | 100 | 190 | 190 | 210 | 350 | [11 empty] | 1.28 | 1.29 | 1.79 | 1.12 | 1.33 | Ende
| 16316.6073 | 246.9364 | DE0035a-Konstanz | - | - | - | DE0035a |  | x | x | 0035a | DE |  | Konstanz | Source: DIN 4108-6:2003. Klimaregion 13 | Baden-Württemberg | 47.68 | 9.19 | 443 | 9.4 | -0.1 | 1.2 | 4.5 | 8.5 | 13 | 16.2 | 18.3 | 17.5 | 14.4 | 9.5 | 4.2 | 0.9 | 11.904 | 17.472 | 31.992 | 41.76 | 55.8 | 61.2 | 61.008 | 52.08 | 35.28 | 23.064 | 12.96 | 9.672 | 17.856 | 30.912 | 52.08 | 72 | 88.536 | 93.6 | 99.696 | 90.768 | 64.8 | 41.664 | 22.32 | 16.368 | 40.92 | 60.48 | 78.864 | 78.48 | 81.096 | 79.92 | 87.792 | 95.976 | 91.44 | 76.632 | 53.28 | 38.688 | 18.6 | 30.24 | 52.08 | 67.68 | 85.56 | 91.44 | 98.208 | 89.28 | 62.64 | 42.408 | 22.32 | 16.368 | 26.784 | 45.024 | 81.84 | 113.04 | 146.568 | 161.28 | 170.376 | 148.8 | 102.24 | 63.24 | 33.12 | 22.32 | -2.6 | -2 | 0.6 | 3.9 | 7.9 | 11.2 | 13.6 | 13.5 | 11 | 6.8 | 1.5 | -1.6 | -10.4959 | -9.5986 | -5.762 | -1.0096 | 4.5821 | 9.0617 | 12.2468 | 12.1153 | 8.7936 | 3.0623 | -4.453 | -9.0029 | -7.7485 | 15 | 30 | 80 | 30 | 40 | -0.77135 | 5 | 5 | 10 | 5 | 10 | 26 | 100 | 190 | 190 | 210 | 350 | [11 empty] | 1.28 | 1.28 | 1.8 | 1.14 | 1.33 | Ende
| 16141.176 | 397.1823 | DE0036a-München | - | - | - | DE0036a |  | x | x | 0036a | DE |  | München | Source: DIN 4108-6:2003. Klimaregion 14 | Bayern | 48.16 | 11.54 | 515.2 | 10.1 | -2.1 | -0.7 | 3 | 7.3 | 11.9 | 15 | 16.7 | 16.1 | 12.9 | 7.9 | 2.8 | -0.7 | 14.136 | 20.16 | 34.224 | 46.08 | 58.776 | 61.92 | 63.24 | 52.08 | 36 | 23.808 | 13.68 | 10.416 | 18.6 | 32.928 | 56.544 | 76.32 | 94.488 | 89.28 | 98.952 | 87.048 | 61.92 | 41.664 | 20.88 | 14.88 | 43.152 | 67.2 | 82.584 | 84.24 | 86.304 | 77.76 | 86.304 | 92.256 | 89.28 | 79.608 | 48.96 | 34.224 | 21.576 | 36.288 | 58.776 | 76.32 | 91.512 | 90 | 94.488 | 85.56 | 65.52 | 44.64 | 23.04 | 15.624 | 29.76 | 50.4 | 87.048 | 120.24 | 155.496 | 153.36 | 165.168 | 142.848 | 100.8 | 63.984 | 32.4 | 22.32 | -4.8 | -3.7 | -0.9 | 2.7 | 6.7 | 10.2 | 11.7 | 11.5 | 9.1 | 4.9 | 0.2 | -3.3 | -13.8248 | -12.1526 | -7.9653 | -2.7228 | 2.9235 | 7.7167 | 9.7303 | 9.4632 | 6.2247 | 0.40537 | -6.3468 | -11.5484 | -11.4 | 15 | 35 | 90 | 35 | 50 | -7.5361 | 15 | 20 | 40 | 25 | 35 | 25 | 100 | 210 | 200 | 200 | 340 | [11 empty] | 1.3 | 1.3 | 1.84 | 1.1 | 1.28 | Ende
| 16002.808 | 529.6357 | DE0037a-Passau | - | - | - | DE0037a |  | x | x | 0037a | DE |  | Passau | Source: DIN 4108-6:2003. Klimaregion 14 | Bayern | 48.58 | 13.42 | 327 | 10.2 | -2.4 | -0.3 | 3.5 | 8 | 12.8 | 15.8 | 17.5 | 16.8 | 13.4 | 8.5 | 2.9 | -0.9 | 14.136 | 20.16 | 34.224 | 46.08 | 58.776 | 61.92 | 63.24 | 52.08 | 36 | 23.808 | 13.68 | 10.416 | 18.6 | 32.928 | 56.544 | 76.32 | 94.488 | 89.28 | 98.952 | 87.048 | 61.92 | 41.664 | 20.88 | 14.88 | 43.152 | 67.2 | 82.584 | 84.24 | 86.304 | 77.76 | 86.304 | 92.256 | 89.28 | 79.608 | 48.96 | 34.224 | 21.576 | 36.288 | 58.776 | 76.32 | 91.512 | 90 | 94.488 | 85.56 | 65.52 | 44.64 | 23.04 | 15.624 | 29.76 | 50.4 | 87.048 | 120.24 | 155.496 | 153.36 | 165.168 | 142.848 | 100.8 | 63.984 | 32.4 | 22.32 | -4.1 | -3.1 | 0.4 | 3.6 | 8.3 | 11.6 | 13.5 | 13.3 | 10.7 | 6.1 | 1.1 | -2.4 | -12.7589 | -11.247 | -6.0542 | -1.4363 | 5.1314 | 9.5968 | 12.1153 | 11.852 | 8.3905 | 2.0882 | -5.0336 | -10.1963 | -11.4 | 15 | 35 | 90 | 35 | 50 | -7.5361 | 15 | 20 | 40 | 25 | 35 | 25 | 100 | 210 | 200 | 200 | 340 | [11 empty] | 1.3 | 1.3 | 1.84 | 1.13 | 1.24 | Ende
| 16176.121 | 383.8537 | DE0038a-Garmisch-Partenkirchen | - | - | - | DE0038a |  | x | x | 0038a | DE |  | Garmisch-Partenkirchen | Source: DIN 4108-6:2003. Klimaregion 15 | Bayern | 47.48 | 11.06 | 719 | 10.1 | -3 | -1.3 | 1.9 | 6.1 | 10.8 | 13.8 | 15.8 | 15 | 12.2 | 7.4 | 1.7 | -2.7 | 14.136 | 20.16 | 34.968 | 45.36 | 55.8 | 59.04 | 59.52 | 48.36 | 33.84 | 24.552 | 14.4 | 11.904 | 29.016 | 41.664 | 64.728 | 79.2 | 95.232 | 90.72 | 98.952 | 90.768 | 66.96 | 52.08 | 30.24 | 24.552 | 78.12 | 85.344 | 95.976 | 86.4 | 82.584 | 75.6 | 85.56 | 91.512 | 93.6 | 98.952 | 76.32 | 66.216 | 29.76 | 41.664 | 63.984 | 74.88 | 85.56 | 87.12 | 97.464 | 87.048 | 67.68 | 50.592 | 29.52 | 24.552 | 39.432 | 57.792 | 97.464 | 123.12 | 151.032 | 151.92 | 168.144 | 142.848 | 103.68 | 74.4 | 41.76 | 30.504 | -4.8 | -3.7 | -0.9 | 2.7 | 6.7 | 10.2 | 11.7 | 11.5 | 9.1 | 4.9 | 0.2 | -3.3 | -13.8248 | -12.1526 | -7.9653 | -2.7228 | 2.9235 | 7.7167 | 9.7303 | 9.4632 | 6.2247 | 0.40537 | -6.3468 | -11.5484 | -10.6434 | 20 | 40 | 80 | 35 | 50 | -7.7657 | 10 | 15 | 20 | 15 | 20 | 23 | 100 | 210 | 190 | 210 | 350 | [11 empty] | 1.28 | 1.28 | 1.81 | 1.12 | 1.32 | Ende
| 16234.7183 | 334.0274 | DE0039a-Oberstdorf | - | - | - | DE0039a |  | x | x | 0039a | DE |  | Oberstdorf | Source: DIN 4108-6:2003. Klimaregion 15 | Bayern | 47.4 | 10.28 | 806 | 10.1 | -2.8 | -1.7 | 1.2 | 5 | 10 | 13.2 | 15.3 | 14.5 | 11.7 | 7.4 | 1.8 | -2.1 | 14.136 | 20.16 | 34.968 | 45.36 | 55.8 | 59.04 | 59.52 | 48.36 | 33.84 | 24.552 | 14.4 | 11.904 | 29.016 | 41.664 | 64.728 | 79.2 | 95.232 | 90.72 | 98.952 | 90.768 | 66.96 | 52.08 | 30.24 | 24.552 | 78.12 | 85.344 | 95.976 | 86.4 | 82.584 | 75.6 | 85.56 | 91.512 | 93.6 | 98.952 | 76.32 | 66.216 | 29.76 | 41.664 | 63.984 | 74.88 | 85.56 | 87.12 | 97.464 | 87.048 | 67.68 | 50.592 | 29.52 | 24.552 | 39.432 | 57.792 | 97.464 | 123.12 | 151.032 | 151.92 | 168.144 | 142.848 | 103.68 | 74.4 | 41.76 | 30.504 | -4.8 | -3.7 | -0.9 | 2.7 | 6.7 | 10.2 | 11.7 | 11.5 | 9.1 | 4.9 | 0.2 | -3.3 | -13.8248 | -12.1526 | -7.9653 | -2.7228 | 2.9235 | 7.7167 | 9.7303 | 9.4632 | 6.2247 | 0.40537 | -6.3468 | -11.5484 | -10.6434 | 20 | 40 | 80 | 35 | 50 | -7.7657 | 10 | 15 | 20 | 15 | 20 | 23 | 100 | 210 | 190 | 210 | 350 | [11 empty] | 1.27 | 1.27 | 1.79 | 1.1 | 1.25 | Ende
| 16275.4948 | 371.7177 | DE-9999-PHPP-Standard | - | - | - | DE-9999 |  | x | x | -9999 | DE |  | PHPP-Standard | Repräsentiert typische Verhältnisse in Mitteleuropa. Geeignet für eine standortunabhängige energetische Bewertung in Deutschland. |  | 51.301 | 9.44 |  | 11.7 | 0.4 | 1.3 | 4.4 | 8.4 | 12.9 | 16.3 | 17.6 | 17 | 13.9 | 9.4 | 4.7 | 1.6 | 10 | 15 | 26 | 37 | 50 | 55 | 55 | 44 | 30 | 18 | 10 | 7 | 13 | 26 | 41 | 67 | 83 | 81 | 83 | 75 | 52 | 32 | 15 | 9 | 29 | 59 | 66 | 83 | 85 | 76 | 80 | 86 | 80 | 63 | 32 | 21 | 14 | 28 | 44 | 66 | 82 | 80 | 83 | 73 | 55 | 34 | 16 | 10 | 21 | 40 | 65 | 108 | 142 | 141 | 144 | 126 | 87 | 50 | 23 | 15 | -2.1 | -1.9667 | 0.86667 | 3.2 | 7.6667 | 11 | 12.8 | 12.9333 | 10.2333 | 6.2667 | 1.8667 | -0.53333 | -9.7478 | -9.5489 | -5.3731 | -2.0069 | 4.2608 | 8.7936 | 11.1918 | 11.3681 | 7.7617 | 2.3206 | -3.9226 | -7.4242 | -10.5626 | 10 | 30 | 90 | 35 | 40 | -1.2491 | 5 | 5 | 10 | 5 | 10 | 24 | 100 | 180 | 200 | 180 | 330 | [11 empty] | 1.31 | 1.32 | 1.81 | 1.11 | 1.17 | Ende
| 16247.934 | 311.0073 | DE------Referenzklima (DIN 4108-6:2003) | - | - | - | Referenzklima (DIN 4108-6:2003) |  | x | x |  | DE |  | Referenzklima (DIN 4108-6:2003) | Referenzklima Deutschland aus DIN 4108-6. | Im PHPP aufführen oder nicht (weil veraltet)? | 50 | 10 |  | 9 | -1.3 | 0.6 | 4.1 | 9.5 | 12.9 | 15.7 | 18 | 18.3 | 14.4 | 9.1 | 4.7 | 1.3 | 10.416 | 15.456 | 25.296 | 46.08 | 60.264 | 71.28 | 74.4 | 52.08 | 34.56 | 24.552 | 12.96 | 7.44 | 18.6 | 24.864 | 39.432 | 90 | 97.464 | 108 | 116.064 | 85.56 | 64.8 | 37.944 | 20.16 | 11.16 | 41.664 | 40.992 | 59.52 | 98.64 | 88.536 | 93.6 | 100.44 | 83.328 | 82.8 | 60.264 | 38.88 | 24.552 | 18.6 | 24.864 | 39.432 | 90 | 97.464 | 108 | 116.064 | 85.56 | 64.8 | 37.944 | 20.16 | 11.16 | 24.552 | 34.944 | 61.008 | 136.8 | 156.984 | 184.32 | 189.72 | 133.176 | 97.2 | 55.8 | 28.08 | 16.368 | [24 empty] | -10.5626 | 10 | 30 | 90 | 35 | 40 | -1.2491 | 5 | 5 | 10 | 5 | 10 | 24 | 100 | 180 | 200 | 180 | 330 | [11 empty] | 1.31 | 1.31 | 1.83 | 1.13 | 1.28 | Ende
| 16016.1667 | 635.5935 | DE------Referenzklima - EnEV 2014 | - | - | - | Referenzklima - EnEV 2014 |  | x | x |  | DE |  | Referenzklima - EnEV 2014 | Referenzklima für Deutschland nach DIN V 18599-10:2011-12 (TRY Region 4, Potsdam) |  | 52.38 | 13.07 | 81 | 9 | 1 | 1.9 | 4.7 | 9.2 | 14.1 | 16.7 | 19 | 18.6 | 14.3 | 9.5 | 4.1 | 0.9 | 7.44 | 12.096 | 23.064 | 41.76 | 55.8 | 59.76 | 60.264 | 42.408 | 29.52 | 18.6 | 9.36 | 5.208 | 18.6 | 19.488 | 50.592 | 96.48 | 101.928 | 108 | 102.672 | 85.56 | 59.76 | 40.92 | 14.4 | 8.928 | 43.896 | 31.584 | 72.912 | 105.84 | 98.208 | 89.28 | 84.072 | 94.488 | 88.56 | 78.864 | 28.08 | 21.576 | 12.648 | 16.128 | 44.64 | 82.08 | 94.488 | 97.92 | 87.048 | 78.12 | 56.88 | 34.968 | 13.68 | 8.184 | 21.576 | 29.568 | 72.168 | 136.08 | 164.424 | 173.52 | 156.24 | 133.92 | 91.44 | 57.288 | 22.32 | 12.648 | -0.5 | 0.3 | 0.4 | 2.3 | 8.1 | 11.2 | 13.2 | 14.1 | 11 | 6.6 | 2.5 | -0.1 | -8.9 | -7.5 | -7.3 | -3.7 | 3 | 6.5 | 9.5 | 8.8 | 4.3 | -1.5 | -6.1 | -7.8 | -7.7 | 5 | 40 | 135 | 40 | 35 | -3.9 | 5 | 5 | 5 | 5 | 10 | 26.2 | 80 | 205 | 200 | 185 | 290 | 19.5 | 20 | 55 | 185 | 255 | 185 | 240 | 14.8 |  |  |  | 1.32 | 1.32 | 1.83 | 1.14 | 1.22 | Ende
| 16004.6856 | 894.5983 | DK0001a-Kopenhagen | - | - | 17 | DK0001a |  | x | x | 0001a | DK |  | Kopenhagen |  |  | 55.72 | 12.57 | 19 | 8 | 0.1 | -0.1 | 2 | 5.6 | 10.9 | 15 | 16.4 | 16.3 | 13.3 | 9.6 | 5.1 | 1.8 | 5 | 9 | 17 | 29 | 44 | 51 | 48 | 35 | 22 | 14 | 6 | 4 | 14 | 29 | 45 | 75 | 98 | 94 | 101 | 81 | 57 | 30 | 14 | 9 | 45 | 67 | 78 | 103 | 107 | 93 | 107 | 104 | 89 | 70 | 45 | 32 | 13 | 24 | 45 | 82 | 101 | 92 | 99 | 88 | 51 | 33 | 15 | 8 | 16 | 32 | 63 | 115 | 156 | 154 | 165 | 131 | 80 | 45 | 19 | 11 | -2.4 | -2.9 | -1.1 | 1.5 | 6 | 9.9 | 11.5 | 11.7 | 9.4 | 6.4 | 2.3 | -0.7 | -18.1607 | -17.0431 | -10.5274 | -5.1829 | 1.1053 | 6.0644 | 7.801 | 7.4114 | 3.5586 | -3.7552 | -13.9304 | -16.2888 | -6.8 | 5 | 15 | 40 | 15 | 15 | -4.3 | 5 | 5 | 5 | 5 | 5 | 24 | 100 | 210 | 210 | 220 | 350 | [11 empty] | 1.28 | 1.28 | 1.68 | 1 | 1.01 | Ende
| 15124.9147 | 1728.8763 | EE0001a-Toravere | - | - | 18 | EE0001a |  | x | x | 0001a | EE |  | Toravere | Source: Meteonorm V6. | 2011 PHI. Vergleich mit EOSWEB Daten. | 58.45 | 26.783 | 59 | 8.6 | -4 | -4.6 | -1.2 | 6.4 | 11.1 | 15.6 | 18.8 | 17 | 11.8 | 6 | 0.7 | -3.7 | 5 | 10 | 19 | 32 | 51 | 58 | 55 | 39 | 24 | 13 | 5 | 3 | 10 | 21 | 51 | 69 | 103 | 112 | 104 | 79 | 49 | 24 | 9 | 5 | 32 | 59 | 98 | 95 | 103 | 101 | 102 | 94 | 75 | 53 | 25 | 19 | 10 | 23 | 51 | 72 | 94 | 101 | 97 | 79 | 50 | 27 | 10 | 6 | 13 | 31 | 74 | 107 | 155 | 169 | 161 | 123 | 73 | 36 | 13 | 7 | -5.9 | -7.2 | -5.8 | -0.3 | 3.8 | 9.5 | 13.3 | 11.6 | 7.5 | 3.2 | -1.3 | -5.7 | -16.3 | -18.2 | -15.6 | -8.1 | -3.2 | 2.8 | 7.5 | 6.1 | 1.4 | -3.7 | -9.3 | -15.4 | -15.4 | 6 | 12 | 41 | 12 | 16 | -11.1 | 5 | 7 | 26 | 9 | 12 | 22.3 | 73 | 152 | 122 | 110 | 196 | [11 empty] | 1.24 | 1.22 | 1.62 | 1.24 | 1.2 | Ende
| 17330.3102 | 1208.071 | ES0001b-Madrid | - | - | 19 | ES0001b |  | x | x | 0001b | ES | D3 (CTE) | Madrid | Source: CTE. | 2015 PHI. (LastermittlungPHI-141119) | 40.41 | -3.68 | 667 | 11.7 | 6.2 | 7.4 | 10 | 12.2 | 16.1 | 20.7 | 24.3 | 23.9 | 20.4 | 14.8 | 9.4 | 6.4 | 16 | 19 | 27 | 32 | 42 | 47 | 49 | 39 | 27 | 22 | 16 | 14 | 39 | 53 | 74 | 85 | 108 | 109 | 124 | 118 | 92 | 68 | 46 | 35 | 96 | 100 | 113 | 98 | 91 | 80 | 94 | 112 | 127 | 126 | 104 | 92 | 41 | 49 | 74 | 89 | 104 | 108 | 124 | 121 | 90 | 66 | 46 | 33 | 58 | 75 | 117 | 145 | 184 | 199 | 223 | 199 | 143 | 101 | 64 | 52 | 2.6 | 2 | 1.6 | 3.4 | 6.7 | 8.6 | 8.7 | 9.1 | 9.6 | 8.1 | 5 | 3.1 | -3.8 | -2.6 | 0 | 2.2 | 6.1 | 10.7 | 14.3 | 13.9 | 10.4 | 4.8 | -0.6 | -3.6 | 4.4 | 15 | 25 | 55 | 30 | 45 | 5.1 | 15 | 20 | 35 | 15 | 30 | 27.2 | 80 | 205 | 185 | 205 | 360 | 10.6 | 24.6 | 50 | 180 | 230 | 180 | 285 | 10.8 |  |  |  | 1.25 | 1.24 | 1.77 | 1.35 | 1.53 | Ende
| 16851.658 | 873.6668 | ES0002c-Barcelona | - | - | - | ES0002c |  | x | x | 0002c | ES | B2 (CTE) | Barcelona | Temp derived from on 1981-2010 data. Other from CTE & Meteonorm. | 2016 PHI | 41.38 | 2.13 | 40 | 7 | 10.4 | 11.3 | 13.6 | 15.4 | 19 | 23 | 26 | 26.1 | 22.9 | 19 | 14 | 11.3 | 15 | 18 | 27 | 34 | 48 | 54 | 53 | 39 | 30 | 23 | 16 | 13 | 41 | 55 | 82 | 97 | 116 | 115 | 128 | 107 | 84 | 63 | 44 | 35 | 113 | 120 | 130 | 109 | 94 | 86 | 96 | 107 | 114 | 123 | 108 | 107 | 42 | 57 | 81 | 93 | 107 | 111 | 122 | 106 | 83 | 67 | 45 | 41 | 63 | 83 | 130 | 160 | 192 | 200 | 214 | 182 | 137 | 102 | 65 | 55 | 3.2 | 4 | 5.8 | 8.2 | 11.6 | 15.2 | 17 | 17.2 | 15.1 | 12.5 | 6.6 | 3.7 | -3.8 | -2.7 | -0.7 | 2 | 5 | 9 | 12.1 | 12.6 | 11.2 | 6 | 1.2 | -3.2 | 1.3 | 20 | 35 | 80 | 35 | 55 | 5.3 | 15 | 15 | 30 | 20 | 30 | 27.7 | 79 | 203 | 178 | 204 | 348 | 18.2 | 27.4 | 56 | 167 | 234 | 176 | 275 | 16 |  |  |  | 1.25 | 1.24 | 1.73 | 1.37 | 1.59 | Ende
| 17479.2867 | 1589.6282 | ES0003b-Sevilla | - | - | - | ES0003b |  | x | x | 0003b | ES | B4 (CTE) | Sevilla | Temp = 1981-2010; Other monthly = Meteonorm; Load data derived by PHI. | 2015 PHI | 37.42 | -5.88 | 34 | 11.41 | 10.9 | 12.5 | 15.6 | 17.3 | 20.7 | 25.1 | 28.2 | 27.9 | 25 | 20.2 | 15.1 | 11.9 | 17 | 20 | 28 | 34 | 46 | 51 | 46 | 36 | 28 | 25 | 17 | 16 | 60 | 57 | 93 | 106 | 125 | 127 | 135 | 132 | 99 | 80 | 60 | 51 | 151 | 120 | 141 | 112 | 95 | 84 | 93 | 117 | 135 | 147 | 156 | 147 | 57 | 59 | 91 | 104 | 125 | 128 | 137 | 130 | 102 | 79 | 67 | 57 | 86 | 95 | 151 | 181 | 222 | 240 | 257 | 228 | 171 | 128 | 95 | 76 | 6.4 | 7.3 | 8.6 | 9.1 | 11.4 | 14.2 | 14.6 | 15.8 | 14.9 | 13.6 | 9.1 | 7.7 | -1.7 | 1.4 | 2.4 | 3.2 | 6.4 | 10.4 | 11.4 | 10.8 | 10.5 | 8.7 | 2.1 | -0.2 | 9.1 | 20 | 45 | 80 | 35 | 60 | 9.9 | 15 | 20 | 35 | 20 | 35 | 30.5 | 70 | 195 | 170 | 195 | 340 | 16.6 | 27.1 | 50 | 175 | 230 | 175 | 295 | 16 |  |  |  | 1.24 | 1.23 | 1.8 | 1.4 | 1.76 | Ende
| 16981.0111 | 899.6938 | ES0004a-Lérida | - | - | - | ES0004a |  | x | x | 0004a | ES | D3 (CTE) | Lérida |  | 2011 PHI | 41.63 | 0.6 | 173 | 10 | 6 | 7.9 | 11.6 | 14.4 | 18.2 | 22.4 | 25.6 | 24.8 | 21 | 16.4 | 9.5 | 6.2 | 16 | 20 | 28 | 35 | 44 | 50 | 47 | 39 | 29 | 24 | 17 | 15 | 37 | 55 | 81 | 90 | 102 | 111 | 114 | 102 | 83 | 59 | 40 | 31 | 95 | 124 | 140 | 111 | 97 | 91 | 101 | 115 | 127 | 121 | 99 | 84 | 38 | 55 | 82 | 91 | 102 | 111 | 114 | 103 | 83 | 59 | 40 | 32 | 58 | 88 | 138 | 162 | 193 | 209 | 216 | 187 | 144 | 99 | 62 | 50 | 1.6 | 1.9 | 2.7 | 5.5 | 7 | 10.5 | 13.2 | 13.6 | 12.9 | 10 | 5.8 | 2.7 | -6.8 | -5.4 | -3.2 | 0.4 | 4.3 | 8.6 | 11.9 | 11.5 | 8.9 | 3.8 | -2.6 | -6.9 | 4.2 | 20 | 60 | 148 | 46 | 79 | 3.2 | 15 | 20 | 40 | 20 | 39 | 29 | 80 | 200 | 250 | 200 | 350 | [11 empty] | 1.25 | 1.24 | 1.73 | 1.34 | 1.56 | Ende
| 17341.2945 | 1594.7375 | ES0005a-Málaga | - | - | - | ES0005a |  | x | x | 0005a | ES | A3 (CTE) | Málaga | Source: CTE, Meteonorm V6. | 2011 PHI. EOSWEB Heiz- & Kühllastdaten. | 36.67 | -4.48 | 7 | 6.8 | 12.2 | 12.8 | 14 | 15.8 | 18.7 | 22.1 | 24.7 | 25.3 | 23.1 | 19.1 | 15.1 | 12.6 | 17 | 21 | 30 | 35 | 47 | 52 | 50 | 40 | 31 | 26 | 19 | 17 | 58 | 60 | 85 | 104 | 112 | 121 | 124 | 116 | 90 | 72 | 54 | 46 | 148 | 127 | 129 | 108 | 90 | 82 | 89 | 107 | 119 | 131 | 125 | 120 | 56 | 61 | 88 | 98 | 117 | 122 | 124 | 113 | 92 | 72 | 55 | 45 | 86 | 101 | 144 | 178 | 207 | 228 | 231 | 203 | 156 | 120 | 84 | 71 | 6.9 | 6.9 | 7.7 | 8.6 | 10.5 | 13.4 | 15.9 | 17.2 | 16 | 13.1 | 9.6 | 7.4 | -0.1 | 1.1 | 2.1 | 4.4 | 6.6 | 10.4 | 12.6 | 13.4 | 12 | 7.6 | 3.4 | 0.5 | 7.7 | 26 | 63 | 145 | 63 | 116 | 11.7 | 16 | 22 | 40 | 22 | 48 | 29.3 | 89 | 197 | 180 | 197 | 365 | [11 empty] | 1.25 | 1.24 | 1.82 | 1.4 | 1.73 | Ende
| 17272.7517 | 924.7638 | ES0006c-Bilbao | - | - | - | ES0006c |  | x | x | 0006c | ES | C1 (CTE) | Bilbao | Temp = 1981-2010; Other monthly = Meteonorm; Load data derived by PHI. | 2015 PHI | 43.3 | -2.91 | 42 | 9 | 9.3 | 9.7 | 11.5 | 12.6 | 15.7 | 18.4 | 20.4 | 20.9 | 19.2 | 16.4 | 12.4 | 9.9 | 13 | 17 | 27 | 34 | 46 | 50 | 49 | 39 | 29 | 22 | 14 | 11 | 29 | 36 | 61 | 76 | 97 | 97 | 102 | 86 | 70 | 48 | 28 | 24 | 68 | 74 | 98 | 87 | 82 | 77 | 81 | 89 | 94 | 90 | 64 | 59 | 28 | 38 | 66 | 74 | 88 | 88 | 89 | 86 | 70 | 53 | 28 | 23 | 42 | 59 | 102 | 127 | 157 | 163 | 166 | 145 | 113 | 80 | 45 | 35 | 4 | 3.9 | 5.2 | 7 | 10.6 | 14.2 | 15.5 | 16 | 13.9 | 11 | 6.9 | 4.3 | -1.9 | -1.8 | -0.7 | 1.5 | 5 | 9.2 | 11 | 11.6 | 8.9 | 6.4 | 2.3 | -1.8 | 5.6 | 15 | 35 | 65 | 35 | 50 | 6.4 | 10 | 15 | 20 | 15 | 20 | 23.4 | 65 | 195 | 175 | 195 | 330 | 17.7 | 22 | 50 | 170 | 235 | 170 | 275 | 15 |  |  |  | 1.25 | 1.25 | 1.67 | 1.26 | 1.44 | Ende
| 17721.6874 | 1302.6956 | ES0007b-Santiago de Compostela | - | - | - | ES0007b |  | x | x | 0007b | ES | C1 (CTE) | Santiago de Compostela | Temp = 1981-2010; Other derived from Meteonorm. | 2016 PHI | 42.89 | -8.41 | 370 | 9.7 | 7.7 | 8.3 | 10.2 | 11.2 | 13.6 | 16.8 | 18.6 | 19 | 17.4 | 13.8 | 10.4 | 8.5 | 14 | 17 | 26 | 35 | 43 | 55 | 52 | 39 | 28 | 24 | 16 | 13 | 33 | 44 | 69 | 87 | 102 | 113 | 114 | 113 | 87 | 59 | 39 | 30 | 87 | 95 | 114 | 98 | 88 | 88 | 96 | 109 | 130 | 107 | 99 | 86 | 36 | 49 | 71 | 91 | 92 | 117 | 119 | 105 | 92 | 58 | 42 | 31 | 51 | 68 | 111 | 145 | 170 | 197 | 201 | 181 | 142 | 88 | 58 | 45 | 5.2 | 4.9 | 6 | 7.2 | 9.5 | 12.2 | 13.9 | 14.3 | 13 | 10.8 | 8.2 | 6.2 | -1.9 | -2.6 | -1 | -0.8 | 2.9 | 5 | 6.8 | 7.2 | 6.3 | 4.5 | 0.3 | -1.7 | 3.3 | 18 | 43 | 127 | 54 | 68 | 3.5 | 15 | 20 | 35 | 20 | 35 | 25.1 | 95 | 205 | 190 | 215 | 365 | 19.4 | 21.4 | 55 | 180 | 270 | 200 | 285 | 19 | -1.7 |  |  | 1.23 | 1.23 | 1.62 | 1.25 | 1.45 | Ende
| 17158.1239 | 1261.037 | ES0008b-Albacete | - | - | - | ES0008b |  | x | x | 0008b | ES | D3 (CTE) | Albacete | Temp = 1981-2010; Other monthly = Meteonorm; Load data derived by PHI. | 2015 PHI | 38.95 | -1.86 | 702 | 15.15 | 5.2 | 6.8 | 9.8 | 11.9 | 16.1 | 21.4 | 25 | 24.6 | 20.3 | 14.8 | 9.2 | 6 | 16 | 20 | 28 | 36 | 48 | 56 | 53 | 38 | 29 | 24 | 18 | 15 | 44 | 55 | 83 | 101 | 118 | 130 | 137 | 119 | 93 | 65 | 46 | 36 | 114 | 112 | 129 | 105 | 90 | 84 | 95 | 114 | 120 | 124 | 108 | 96 | 46 | 53 | 87 | 93 | 114 | 121 | 133 | 121 | 92 | 71 | 47 | 37 | 68 | 87 | 136 | 164 | 197 | 221 | 238 | 209 | 149 | 109 | 72 | 57 | 1.6 | 2.1 | 3.6 | 5.4 | 8.4 | 11.1 | 11.8 | 12.5 | 11.7 | 9.7 | 4.3 | 2.7 | -6.5 | -5.3 | -4 | -1.1 | 2 | 5.6 | 7.3 | 8.4 | 5.9 | 4 | -2.8 | -4.2 | 2.1 | 20 | 65 | 135 | 50 | 80 | 3.7 | 15 | 20 | 25 | 20 | 30 | 26.9 | 80 | 205 | 180 | 200 | 355 | 14.2 | 25.8 | 50 | 180 | 225 | 180 | 290 | 14 |  |  |  | 1.25 | 1.24 | 1.8 | 1.42 | 1.68 | Ende
| 17030.5271 | 1267.8264 | ES0009b-Alicante | - | - | - | ES0009b |  | x | x | 0009b | ES | B4 (CTE) | Alicante | Temp = 1981-2010; Other monthly = Meteonorm; Load data derived by PHI. | 2015 PHI | 38.37 | -0.49 | 81 | 9.73 | 11.7 | 12.3 | 14.2 | 16.1 | 19.1 | 22.9 | 25.5 | 26 | 23.5 | 19.7 | 15.4 | 12.6 | 16 | 20 | 28 | 34 | 49 | 56 | 53 | 38 | 29 | 24 | 17 | 15 | 53 | 59 | 86 | 109 | 126 | 133 | 137 | 118 | 100 | 72 | 60 | 46 | 151 | 122 | 134 | 118 | 97 | 87 | 96 | 115 | 130 | 143 | 143 | 138 | 56 | 58 | 89 | 107 | 123 | 131 | 140 | 121 | 97 | 79 | 55 | 49 | 83 | 93 | 143 | 185 | 217 | 234 | 244 | 212 | 160 | 122 | 88 | 73 | 3.6 | 4.6 | 5.6 | 7.5 | 11.1 | 14.4 | 17.6 | 17.9 | 16 | 13 | 7.2 | 4.9 | -2.9 | -1.8 | -0.6 | 1.4 | 4.9 | 7.9 | 11.5 | 13.6 | 10.2 | 8.1 | 1.1 | -0.5 | 8.7 | 20 | 55 | 125 | 60 | 75 | 10 | 10 | 25 | 65 | 25 | 40 | 27.9 | 80 | 195 | 170 | 195 | 355 | 20.7 | 27.3 | 50 | 175 | 245 | 175 | 290 | 20 |  |  |  | 1.26 | 1.24 | 1.81 | 1.44 | 1.69 | Ende
| 17160.5611 | 1489.6856 | ES0010b-Almería | - | - | - | ES0010b |  | x | x | 0010b | ES | A4 (CTE) | Almería | Temp = 1981-2010; Other monthly = Meteonorm; Load data derived by PHI. | 2015 PHI | 36.85 | -2.36 | 21 | 7.95 | 12.6 | 13.3 | 15.1 | 17 | 19.7 | 23.5 | 26.1 | 26.7 | 24.2 | 20.4 | 16.4 | 13.8 | 18 | 20 | 29 | 35 | 48 | 57 | 52 | 40 | 31 | 25 | 19 | 16 | 52 | 61 | 89 | 109 | 118 | 130 | 123 | 115 | 94 | 71 | 57 | 47 | 141 | 127 | 137 | 111 | 92 | 82 | 90 | 108 | 120 | 132 | 134 | 129 | 58 | 60 | 96 | 102 | 117 | 126 | 128 | 115 | 91 | 74 | 57 | 46 | 84 | 100 | 151 | 182 | 211 | 229 | 230 | 204 | 156 | 120 | 88 | 74 | 5.5 | 6.7 | 8.2 | 9.6 | 12.2 | 14.8 | 17.4 | 17.8 | 16.1 | 13.6 | 8.2 | 6.3 | -0.9 | 0.7 | 1.5 | 3.5 | 6.4 | 8.3 | 12 | 13.2 | 10.7 | 8.9 | 2 | 0.9 | 9.6 | 20 | 45 | 105 | 50 | 75 | 9.7 | 20 | 40 | 75 | 35 | 60 | 29 | 75 | 195 | 160 | 195 | 345 | 21.2 | 26.2 | 50 | 175 | 235 | 175 | 300 | 19 |  |  |  | 1.26 | 1.24 | 1.83 | 1.42 | 1.7 | Ende
| 17582.6299 | 1508.1312 | ES0011b-Badajoz | - | - | - | ES0011b |  | x | x | 0011b | ES | C4 (CTE) | Badajoz | Temp = 1981-2010; Other monthly = Meteonorm; Load data derived by PHI. | 2015 PHI | 38.88 | -6.81 | 185 | 15.59 | 8.6 | 10.3 | 13.3 | 15.1 | 18.7 | 23.4 | 26.1 | 25.9 | 22.9 | 17.8 | 12.7 | 9.7 | 17 | 19 | 29 | 35 | 45 | 50 | 48 | 39 | 29 | 25 | 17 | 14 | 48 | 51 | 84 | 102 | 118 | 123 | 130 | 127 | 91 | 70 | 46 | 38 | 113 | 107 | 127 | 108 | 95 | 86 | 95 | 115 | 129 | 123 | 118 | 103 | 45 | 55 | 83 | 99 | 118 | 122 | 127 | 122 | 96 | 68 | 54 | 42 | 67 | 84 | 137 | 172 | 210 | 228 | 236 | 212 | 158 | 110 | 75 | 57 | 5.2 | 5.8 | 7.1 | 8.2 | 10.1 | 13.4 | 14 | 14.7 | 13.1 | 11.7 | 7.7 | 6 | -2.5 | -0.7 | 1 | 1.9 | 5.2 | 9.4 | 10.6 | 9.9 | 9.1 | 6.6 | 1.2 | -1.7 | 6.1 | 15 | 25 | 65 | 25 | 40 | 6.5 | 15 | 20 | 40 | 20 | 35 | 28.4 | 75 | 195 | 175 | 195 | 350 | 14.2 | 26.4 | 60 | 170 | 230 | 170 | 295 | 14 |  |  |  | 1.24 | 1.23 | 1.76 | 1.38 | 1.72 | Ende
| 17332.5497 | 1039.6011 | ES0013b-Burgos | - | - | - | ES0013b |  | x | x | 0013b | ES | E1 (CTE) | Burgos | Temp = 1981-2010; Other monthly = Meteonorm; Load data derived by PHI. | 2015 PHI | 42.36 | -3.62 | 891 | 14.2 | 3.1 | 4.1 | 7 | 8.6 | 12.2 | 16.5 | 19.5 | 19.5 | 16.1 | 11.5 | 6.6 | 3.9 | 13 | 18 | 27 | 35 | 47 | 55 | 52 | 39 | 29 | 22 | 15 | 13 | 34 | 42 | 73 | 96 | 115 | 131 | 141 | 121 | 92 | 61 | 36 | 32 | 86 | 89 | 116 | 103 | 95 | 92 | 106 | 120 | 127 | 116 | 91 | 83 | 34 | 42 | 76 | 87 | 112 | 119 | 133 | 121 | 93 | 62 | 40 | 30 | 49 | 68 | 117 | 150 | 190 | 218 | 238 | 200 | 147 | 95 | 57 | 45 | 1.1 | 0.7 | 2 | 4 | 7.3 | 10.3 | 10.3 | 10.5 | 9.2 | 7.5 | 3.7 | 1.1 | -7.3 | -6.6 | -5.7 | -3.2 | 0.5 | 4.4 | 4.9 | 5.1 | 3 | 1.2 | -3.1 | -6.6 | 0.1 | 10 | 25 | 35 | 15 | 30 | 1.9 | 5 | 5 | 10 | 5 | 10 | 22.4 | 70 | 205 | 195 | 205 | 345 | 13.3 | 19.4 | 50 | 180 | 230 | 180 | 290 | 13 |  |  |  | 1.25 | 1.24 | 1.69 | 1.29 | 1.44 | Ende
| 17493.0164 | 1693.6709 | ES0014b-Cádiz | - | - | - | ES0014b |  | x | x | 0014b | ES | A3 (CTE) | Cádiz | Temp = 1981-2010; Other monthly = Meteonorm; Load data derived by PHI. | 2015 PHI | 36.5 | -6.26 | 2 | 6 | 12.7 | 13.8 | 15.5 | 16.8 | 19.1 | 22.4 | 24.6 | 25 | 23.3 | 20.3 | 16.5 | 13.9 | 18 | 20 | 29 | 35 | 47 | 51 | 49 | 40 | 30 | 25 | 18 | 16 | 53 | 61 | 95 | 109 | 122 | 126 | 128 | 125 | 92 | 79 | 53 | 44 | 127 | 133 | 144 | 113 | 92 | 82 | 88 | 110 | 125 | 142 | 134 | 123 | 51 | 66 | 95 | 105 | 122 | 126 | 126 | 122 | 96 | 78 | 62 | 51 | 79 | 103 | 157 | 187 | 219 | 237 | 236 | 213 | 163 | 128 | 88 | 70 | 6.7 | 7.5 | 8.9 | 9.7 | 11.7 | 14.2 | 15.5 | 16.6 | 15.7 | 14.1 | 9.6 | 8.2 | -0.9 | 0.8 | 2 | 2.8 | 5.6 | 9.1 | 10.9 | 10.4 | 10.6 | 8.6 | 2.8 | 0.8 | 10.3 | 15 | 30 | 80 | 35 | 55 | 12.3 | 10 | 15 | 25 | 15 | 20 | 26.4 | 75 | 200 | 170 | 195 | 345 | 20.2 | 26.3 | 45 | 175 | 220 | 175 | 295 | 20 |  |  |  | 1.24 | 1.23 | 1.79 | 1.4 | 1.76 | Ende
| 17277.6642 | 1512.1341 | ES0015b-Granada | - | - | - | ES0015b |  | x | x | 0015b | ES | C3 (CTE) | Granada | Temp = 1981-2010; Other monthly = Meteonorm; Load data derived by PHI. | 2015 PHI | 37.14 | -3.63 | 687 | 15.55 | 6.8 | 8.5 | 11.4 | 13.1 | 17.1 | 22.5 | 26 | 25.5 | 21.6 | 16.3 | 10.9 | 7.9 | 17 | 20 | 28 | 34 | 47 | 54 | 49 | 39 | 30 | 25 | 18 | 16 | 51 | 55 | 85 | 104 | 115 | 128 | 129 | 125 | 94 | 70 | 56 | 47 | 132 | 116 | 129 | 107 | 91 | 83 | 91 | 113 | 122 | 127 | 132 | 125 | 55 | 57 | 87 | 97 | 121 | 126 | 134 | 124 | 95 | 70 | 58 | 44 | 79 | 93 | 141 | 175 | 209 | 232 | 243 | 216 | 157 | 115 | 86 | 72 | 1.5 | 2.7 | 4.5 | 5.5 | 8 | 10.2 | 10.2 | 11.3 | 11.1 | 9.7 | 4.8 | 3.2 | -7.1 | -4 | -2.5 | -0.9 | 2.3 | 5.7 | 6.8 | 7 | 6 | 4.4 | -2.9 | -4.2 | 3.9 | 20 | 60 | 160 | 55 | 85 | 4.9 | 15 | 25 | 40 | 25 | 35 | 30.3 | 95 | 205 | 163 | 205 | 369 | 12.3 | 27.4 | 67 | 174 | 221 | 174 | 298 | 12 |  |  |  | 1.25 | 1.24 | 1.82 | 1.41 | 1.72 | Ende
| 17905.5676 | 2962.2812 | ES0016b-Las Palmas de Gran Canaria | - | - | - | ES0016b |  | x | x | 0016b | ES | A3 (CTE) | Las Palmas de Gran Canaria | Temp = 1981-2010; Other monthly = Satellite & CTE; Load data derived by PHI. | 2015 PHI | 27.92 | -15.39 | 24 | 5.34 | 17.9 | 18.2 | 19 | 19.4 | 20.4 | 22.2 | 23.8 | 24.6 | 24.3 | 23.1 | 21.2 | 19.2 | 31 | 31 | 41 | 47 | 62 | 70 | 68 | 52 | 43 | 38 | 31 | 29 | 78 | 80 | 105 | 107 | 118 | 115 | 118 | 113 | 103 | 101 | 76 | 74 | 158 | 135 | 126 | 87 | 64 | 53 | 59 | 77 | 107 | 143 | 150 | 158 | 77 | 78 | 108 | 105 | 118 | 116 | 122 | 113 | 102 | 98 | 78 | 74 | 115 | 124 | 166 | 184 | 205 | 202 | 209 | 197 | 170 | 148 | 117 | 107 | 11.4 | 10.8 | 11.3 | 12.6 | 12.8 | 14.4 | 16.2 | 17.5 | 17.9 | 16 | 15.2 | 12.5 | 5.2 | 5.6 | 6.7 | 7.5 | 8.3 | 10.2 | 12.4 | 13.3 | 13.4 | 11.4 | 9.1 | 6.4 | 15.2 | 30 | 75 | 150 | 75 | 105 | 16.9 | 5 | 5 | 10 | 5 | 10 | 26.3 | 115 | 200 | 135 | 200 | 350 | 20 | 26 | 70 | 185 | 250 | 185 | 315 | 20 |  |  |  | 1.21 | 1.2 | 1 | 1.45 | 1.68 | Ende
| 17498.6412 | 1143.8108 | ES0017b-León | - | - | - | ES0017b |  | x | x | 0017b | ES | E1 (CTE) | León | Temp = 1981-2010; Other monthly = Meteonorm; Load data derived by PHI. | 2015 PHI | 42.59 | -5.65 | 916 | 14.1 | 3.2 | 4.7 | 7.6 | 9 | 12.6 | 17.1 | 19.8 | 19.6 | 16.5 | 11.7 | 7 | 4.2 | 14 | 18 | 26 | 34 | 49 | 55 | 51 | 38 | 29 | 22 | 15 | 13 | 40 | 52 | 80 | 95 | 121 | 135 | 135 | 123 | 92 | 60 | 39 | 37 | 98 | 118 | 129 | 106 | 98 | 93 | 104 | 120 | 130 | 112 | 100 | 99 | 37 | 54 | 82 | 95 | 111 | 117 | 127 | 118 | 94 | 60 | 43 | 33 | 54 | 81 | 126 | 155 | 195 | 219 | 230 | 199 | 148 | 92 | 61 | 49 | 0.6 | 0.7 | 2.1 | 3.2 | 6 | 9.2 | 9.4 | 9.7 | 8.2 | 7.4 | 3.6 | 0.9 | -8.3 | -7.2 | -5.5 | -4.1 | -0.3 | 3.4 | 4.3 | 4.3 | 2.5 | 1 | -3.7 | -7.3 | 1.5 | 20 | 40 | 85 | 45 | 55 | 2 | 10 | 20 | 40 | 25 | 30 | 23.6 | 70 | 205 | 185 | 205 | 350 | 13.5 | 19.1 | 50 | 180 | 240 | 180 | 280 | 12 |  |  |  | 1.24 | 1.24 | 1.66 | 1.23 | 1.4 | Ende
| 17226.5366 | 960.5824 | ES0018b-Logroño | - | - | - | ES0018b |  | x | x | 0018b | ES | D2 (CTE) | Logroño | Source: CTE. Radiation = satellite data. | 2014 PHI | 42.45 | -2.33 | 352 | 12 | 5.8 | 7.3 | 9.4 | 11.5 | 15.1 | 18.9 | 22.1 | 21.8 | 19.2 | 14.4 | 9.1 | 6.3 | 15 | 20 | 29 | 35 | 45 | 51 | 49 | 40 | 30 | 23 | 16 | 14 | 31 | 43 | 66 | 74 | 88 | 100 | 108 | 97 | 76 | 51 | 33 | 28 | 76 | 91 | 109 | 89 | 86 | 85 | 97 | 109 | 115 | 98 | 76 | 70 | 32 | 43 | 67 | 74 | 88 | 100 | 108 | 98 | 76 | 51 | 33 | 28 | 50 | 71 | 114 | 132 | 165 | 186 | 200 | 176 | 131 | 84 | 53 | 44 | 1.7 | 1.9 | 2.7 | 4.6 | 7 | 9 | 12.8 | 12.3 | 11 | 9.4 | 4.9 | 2.6 | -5.8 | -4.6 | -2.2 | 0.4 | 3.9 | 7.4 | 10.5 | 9.8 | 7.8 | 3.1 | -1.9 | -5.1 | 1.2 | 20 | 41 | 101 | 42 | 67 | 2.3 | 15 | 20 | 31 | 20 | 40 | 24.6 | 75 | 200 | 180 | 200 | 355 | 14.8 | 24.3 | 50 | 175 | 230 | 175 | 275 | 16 |  |  |  | 1.25 | 1.25 | 1.71 | 1.29 | 1.48 | Ende
| 17082.04 | 1329.4038 | ES0019b-Murcia | - | - | - | ES0019b |  | x | x | 0019b | ES | B3 (CTE) | Murcia | Temp = 1981-2010; Other monthly = Meteonorm; Load data derived by PHI. | 2015 PHI | 38 | -1.17 | 61 | 8.6 | 10.6 | 12.2 | 14.3 | 16.5 | 20 | 24.2 | 27.2 | 27.6 | 24.2 | 19.8 | 14.6 | 11.5 | 17 | 21 | 29 | 34 | 48 | 56 | 51 | 38 | 30 | 25 | 18 | 16 | 53 | 60 | 83 | 108 | 125 | 132 | 134 | 117 | 99 | 71 | 59 | 45 | 145 | 122 | 133 | 117 | 96 | 86 | 94 | 115 | 128 | 137 | 143 | 132 | 56 | 58 | 92 | 108 | 120 | 130 | 137 | 120 | 97 | 75 | 56 | 46 | 83 | 95 | 145 | 186 | 216 | 233 | 244 | 212 | 161 | 120 | 89 | 73 | 6.2 | 7.2 | 8.1 | 9.7 | 13.1 | 16.7 | 19.4 | 19.7 | 17.5 | 14.6 | 9.2 | 7 | -0.2 | 0.9 | 1.9 | 3.6 | 7 | 10 | 13.2 | 15.1 | 11.6 | 9.8 | 2.9 | 1.7 | 7.9 | 27 | 72 | 178 | 72 | 125 | 8.3 | 15 | 25 | 50 | 25 | 40 | 30.5 | 90 | 194 | 169 | 194 | 359 | 20 | 28.6 | 67 | 166 | 228 | 166 | 287 | 21 |  |  |  | 1.26 | 1.24 | 1.81 | 1.43 | 1.69 | Ende
| 17681.3002 | 1303.1193 | ES0020b-Ourense | - | - | - | ES0020b |  | x | x | 0020b | ES | C2 (CTE) | Ourense | Temp = 1981-2010; Other monthly = satellite data; Load data derived by PHI. | 2015 PHI | 42.33 | -7.86 | 143 | 13.48 | 8 | 9.2 | 11.9 | 13.3 | 16.2 | 20.2 | 22.5 | 22.6 | 19.9 | 15.6 | 11.1 | 8.5 | 15 | 19 | 28 | 35 | 45 | 50 | 48 | 39 | 30 | 22 | 16 | 13 | 33 | 43 | 67 | 80 | 95 | 106 | 111 | 102 | 78 | 51 | 34 | 28 | 83 | 93 | 112 | 98 | 92 | 89 | 99 | 114 | 118 | 99 | 82 | 75 | 34 | 43 | 68 | 80 | 95 | 106 | 111 | 102 | 78 | 51 | 34 | 28 | 51 | 71 | 115 | 144 | 177 | 199 | 208 | 184 | 135 | 85 | 54 | 45 | 4.5 | 4.9 | 5.3 | 5.9 | 9.5 | 11.5 | 13.2 | 13.3 | 12.5 | 9.5 | 7.5 | 6 | -2.5 | -0.3 | 0.1 | 1.8 | 5.6 | 9.3 | 11.2 | 10.4 | 8.7 | 4.9 | 1 | -1.6 | 4.8 | 20 | 43 | 109 | 45 | 78 | 7.8 | 10 | 10 | 15 | 10 | 20 | 25.8 | 70 | 200 | 180 | 195 | 340 | 15.2 | 21.7 | 50 | 170 | 240 | 170 | 275 | 13 |  |  |  | 1.24 | 1.24 | 1.64 | 1.22 | 1.38 | Ende
| 17511.8285 | 1105.0931 | ES0021b-Oviédo | - | - | - | ES0021b |  | x | x | 0021b | ES | C1 (CTE) | Oviédo | Temp = 1981-2010; Other monthly = Meteonorm; Load data derived by PHI. | 2015 PHI | 43.35 | -5.87 | 336 | 7.94 | 8.3 | 8.7 | 10.5 | 11.3 | 13.9 | 16.7 | 18.7 | 19.1 | 17.6 | 14.6 | 10.9 | 8.9 | 13 | 18 | 27 | 33 | 44 | 49 | 49 | 38 | 29 | 21 | 14 | 11 | 31 | 42 | 64 | 77 | 91 | 90 | 96 | 89 | 74 | 51 | 31 | 29 | 83 | 90 | 101 | 90 | 78 | 71 | 78 | 88 | 106 | 92 | 76 | 78 | 32 | 43 | 66 | 77 | 81 | 81 | 90 | 85 | 76 | 50 | 32 | 27 | 46 | 66 | 105 | 129 | 148 | 149 | 160 | 146 | 122 | 80 | 49 | 41 | 4.4 | 4.6 | 6 | 7.3 | 10.4 | 13.7 | 14.6 | 15.3 | 13.8 | 11 | 7.2 | 4.5 | -2.5 | -2.1 | -0.6 | 0.6 | 4.4 | 7.8 | 9.1 | 9.6 | 7.8 | 5.5 | 1.2 | -2 | 3.2 | 16 | 30 | 79 | 32 | 49 | 6.3 | 10 | 10 | 20 | 15 | 25 | 22.1 | 70 | 190 | 175 | 195 | 305 | 17.4 | 19.8 | 50 | 170 | 225 | 170 | 270 | 15 |  |  |  | 1.25 | 1.24 | 1.76 | 1.43 | 1.67 | Ende
| 16784.8714 | 1055.7249 | ES0022b-Palma de Mallorca | - | - | - | ES0022b |  | x | x | 0022b | ES | B3 (CTE) | Palma de Mallorca | Temp = 1981-2010; Other monthly = Meteonorm; Load data derived by PHI. | 2015 PHI | 39.55 | 2.63 | 3 | 7.4 | 11.9 | 11.9 | 13.4 | 15.5 | 18.8 | 22.7 | 25.7 | 26.2 | 23.5 | 20.2 | 15.8 | 13.1 | 16 | 19 | 28 | 34 | 47 | 55 | 54 | 39 | 30 | 24 | 18 | 15 | 42 | 56 | 83 | 97 | 121 | 123 | 127 | 112 | 85 | 64 | 44 | 37 | 111 | 112 | 131 | 109 | 95 | 87 | 94 | 110 | 116 | 122 | 103 | 106 | 43 | 54 | 83 | 100 | 110 | 124 | 126 | 110 | 86 | 66 | 45 | 42 | 67 | 84 | 137 | 168 | 203 | 219 | 220 | 195 | 143 | 106 | 69 | 59 | 6.4 | 6.4 | 8 | 10 | 12.9 | 16.2 | 18.6 | 19.1 | 17.2 | 15.2 | 10.3 | 7.4 | 0.3 | -1.1 | 1.3 | 3.4 | 6.7 | 10.6 | 12.6 | 14.5 | 11.9 | 9.8 | 4.2 | 0.5 | 6.7 | 22 | 55 | 155 | 60 | 94 | 11.3 | 15 | 25 | 40 | 20 | 40 | 27.5 | 75 | 195 | 185 | 195 | 350 | 21.4 | 27.3 | 50 | 175 | 255 | 175 | 290 | 21 |  |  |  | 1.25 | 1.25 | 1.7 | 1.27 | 1.49 | Ende
| 17171.039 | 896.4597 | ES0023b-Pamplona | - | - | - | ES0023b |  | x | x | 0023b | ES | D1 (CTE) | Pamplona | Source: CTE. | 2015 PHI | 42.78 | -1.65 | 459 | 13.4 | 5.2 | 6.3 | 9.1 | 10.9 | 14.7 | 18.6 | 21.2 | 21.4 | 18.2 | 14.1 | 9 | 6 | 14 | 17 | 25 | 31 | 44 | 47 | 49 | 37 | 26 | 21 | 13 | 13 | 30 | 43 | 71 | 73 | 90 | 105 | 114 | 110 | 89 | 63 | 39 | 27 | 72 | 90 | 109 | 90 | 84 | 84 | 98 | 112 | 129 | 123 | 95 | 71 | 31 | 46 | 70 | 72 | 91 | 105 | 122 | 107 | 92 | 63 | 39 | 28 | 45 | 64 | 107 | 127 | 161 | 190 | 209 | 182 | 138 | 92 | 54 | 40 | 1.1 | 1.3 | 2.5 | 4.6 | 7.9 | 10 | 11.6 | 11.6 | 10.3 | 8.4 | 5.3 | 2.8 | -5.4 | -3.5 | -2 | -0.1 | 3.3 | 7.3 | 10.5 | 10.3 | 8.2 | 3.7 | -1.7 | -4.3 | 1.2 | 15 | 35 | 105 | 35 | 50 | 3.7 | 10 | 10 | 15 | 10 | 15 | 22.9 | 75 | 200 | 195 | 200 | 350 | 14.5 | 21.9 | 50 | 180 | 250 | 175 | 280 | 14 |  |  |  | 1.25 | 1.25 | 1.7 | 1.27 | 1.49 | Ende
| 17742.8729 | 1345.7408 | ES0024b-Pontevedra | - | - | - | ES0024b |  | x | x | 0024b | ES | C1 (CTE) | Pontevedra | Temp = 1981-2010; Monthly = Meteonorm; Load data derived by PHI. | 2015 PHI | 42.44 | -8.62 | 108 | 9.9 | 9.6 | 10.4 | 12.4 | 13 | 15.8 | 18.6 | 20.4 | 20.6 | 18.8 | 15.7 | 12.1 | 10.3 | 14 | 18 | 28 | 35 | 45 | 53 | 51 | 39 | 28 | 22 | 15 | 13 | 34 | 49 | 74 | 89 | 106 | 114 | 120 | 115 | 83 | 58 | 39 | 30 | 99 | 102 | 120 | 103 | 93 | 88 | 96 | 114 | 123 | 109 | 101 | 85 | 39 | 48 | 75 | 92 | 101 | 117 | 121 | 112 | 88 | 59 | 44 | 31 | 54 | 73 | 120 | 150 | 182 | 204 | 210 | 189 | 142 | 92 | 60 | 46 | 6.1 | 5.7 | 7.2 | 8.2 | 10.8 | 13.9 | 15 | 15 | 13.9 | 12.3 | 8.4 | 6.4 | -0.5 | -0.9 | 1 | 1.6 | 5.3 | 7.9 | 9.3 | 9.1 | 8.7 | 6.6 | 1.7 | 0.1 | 7.6 | 15 | 35 | 80 | 30 | 50 | 8.1 | 10 | 15 | 35 | 20 | 30 | 23 | 80 | 195 | 195 | 195 | 355 | 15.6 | 22.2 | 55 | 170 | 245 | 170 | 280 | 15 |  |  |  | 1.24 | 1.24 | 1.73 | 1.32 | 1.52 | Ende
| 17486.858 | 1260.2676 | ES0025b-Salamanca | - | - | - | ES0025b |  | x | x | 0025b | ES | D2 (CTE) | Salamanca | Temp = 1981-2010; Other monthly = Meteonorm; Load data derived by PHI. | 2015 PHI | 40.96 | -5.5 | 790 | 15.3 | 4 | 5.5 | 8.3 | 10.1 | 14 | 18.8 | 21.5 | 21.1 | 17.6 | 12.6 | 7.6 | 4.9 | 15 | 19 | 27 | 35 | 48 | 54 | 50 | 39 | 29 | 23 | 16 | 14 | 41 | 50 | 82 | 99 | 118 | 132 | 132 | 125 | 92 | 65 | 39 | 37 | 101 | 110 | 130 | 106 | 96 | 88 | 100 | 115 | 128 | 120 | 97 | 93 | 40 | 52 | 84 | 95 | 112 | 118 | 128 | 118 | 94 | 64 | 44 | 33 | 58 | 81 | 131 | 160 | 196 | 219 | 233 | 201 | 152 | 100 | 63 | 51 | 0.8 | 0.7 | 2.2 | 3.9 | 7 | 9.5 | 10.2 | 10.4 | 8.9 | 7.4 | 3.3 | 1 | -8.2 | -7.1 | -5.7 | -3.7 | 0.7 | 3.6 | 5.2 | 4.6 | 2.9 | 0.9 | -4.1 | -7 | 0.7 | 15 | 30 | 90 | 35 | 55 | 3.6 | 15 | 15 | 25 | 20 | 30 | 23.4 | 80 | 205 | 175 | 205 | 360 | 12 | 20.9 | 50 | 180 | 250 | 180 | 290 | 13 |  |  |  | 1.25 | 1.24 | 1.77 | 1.36 | 1.58 | Ende
| 17357.0202 | 1274.1849 | ES0026b-Toledo | - | - | - | ES0026b |  | x | x | 0026b | ES | C4 (CTE) | Toledo | Temp = 1981-2010; Other monthly = Meteonorm; Load data derived by PHI. | 2015 PHI | 39.88 | -4.05 | 515 | 13.53 | 6.4 | 8.3 | 11.6 | 13.5 | 17.6 | 23.2 | 26.8 | 26.3 | 22 | 16.1 | 10.5 | 7.1 | 15 | 19 | 28 | 34 | 47 | 56 | 50 | 38 | 28 | 24 | 17 | 14 | 44 | 54 | 88 | 106 | 118 | 136 | 134 | 125 | 95 | 71 | 47 | 36 | 113 | 122 | 138 | 114 | 94 | 89 | 98 | 117 | 130 | 133 | 121 | 96 | 46 | 56 | 89 | 98 | 113 | 122 | 133 | 123 | 98 | 72 | 50 | 35 | 64 | 89 | 140 | 173 | 201 | 228 | 240 | 211 | 156 | 112 | 74 | 54 | 1.5 | 1.5 | 2.4 | 4.1 | 6.6 | 8.1 | 7.7 | 8.3 | 8 | 7.9 | 3.8 | 2 | -7 | -5.2 | -4.8 | -2.5 | 1 | 3.9 | 4.7 | 4.6 | 3.3 | 2.3 | -3.1 | -5.1 | 1.6 | 21 | 59 | 156 | 60 | 95 | 6 | 10 | 15 | 30 | 15 | 20 | 29 | 70 | 200 | 185 | 200 | 345 | 12.8 | 26 | 50 | 175 | 230 | 175 | 295 | 13 |  |  |  | 1.26 | 1.24 | 1.79 | 1.42 | 1.67 | Ende
| 17047.4496 | 1153.3382 | ES0027b-Valencia | - | - | - | ES0027b |  | x | x | 0027b | ES | B3 (CTE) | Valencia | Temp = 1981-2010; Other monthly = Meteonorm; Load data derived by PHI. | 2015 PHI | 39.49 | -0.47 | 56 | 9.4 | 10.5 | 11.4 | 13.6 | 15.5 | 18.7 | 22.7 | 25.5 | 25.9 | 23 | 19 | 14.2 | 11.2 | 16 | 19 | 28 | 35 | 46 | 54 | 54 | 39 | 30 | 24 | 17 | 15 | 43 | 58 | 81 | 102 | 110 | 117 | 122 | 103 | 84 | 66 | 47 | 37 | 113 | 124 | 127 | 107 | 89 | 82 | 90 | 101 | 109 | 130 | 110 | 105 | 45 | 59 | 84 | 94 | 106 | 112 | 118 | 101 | 82 | 72 | 45 | 39 | 67 | 91 | 135 | 166 | 188 | 202 | 209 | 179 | 137 | 110 | 71 | 59 | 3.7 | 4.7 | 5.9 | 7.8 | 11.6 | 15.1 | 18.1 | 18.1 | 16.1 | 13 | 6.9 | 4.8 | -2.2 | -2.1 | -0.3 | 2 | 6 | 9.4 | 12.7 | 14.5 | 10.9 | 8 | 1.2 | -0.5 | 6.4 | 25 | 66 | 164 | 67 | 117 | 9.9 | 15 | 20 | 35 | 20 | 35 | 30.9 | 90 | 200 | 175 | 200 | 360 | 20 | 28.1 | 65 | 170 | 240 | 170 | 285 | 18 |  |  |  | 1.24 | 1.24 | 1.7 | 1.28 | 1.45 | Ende
| 17425.7427 | 1162.1853 | ES0028b-Valladolid | - | - | - | ES0028b |  | x | x | 0028b | ES | D2 (CTE) | Valladolid | Temp = 1981-2010; Other monthly = Meteonorm; Load data derived by PHI. | 2015 PHI | 41.64 | -4.75 | 735 | 15.6 | 4.2 | 5.9 | 9 | 10.7 | 14.5 | 19.3 | 22.3 | 22.1 | 18.5 | 13.2 | 7.9 | 5 | 14 | 18 | 26 | 34 | 46 | 55 | 50 | 39 | 29 | 23 | 15 | 13 | 35 | 50 | 82 | 96 | 105 | 135 | 131 | 122 | 90 | 63 | 36 | 30 | 85 | 112 | 129 | 107 | 91 | 92 | 101 | 117 | 126 | 118 | 87 | 74 | 35 | 51 | 82 | 93 | 106 | 119 | 128 | 117 | 92 | 62 | 39 | 29 | 51 | 80 | 128 | 157 | 182 | 223 | 229 | 200 | 146 | 97 | 57 | 44 | 1.6 | 1.2 | 2.5 | 4.1 | 7.3 | 9.4 | 9.6 | 9.9 | 8.6 | 7.9 | 4 | 1.7 | -6.8 | -6.5 | -5.3 | -3.1 | 1.1 | 3.8 | 4.8 | 4.7 | 2.9 | 1.6 | -2.8 | -5.9 | 1.7 | 15 | 20 | 25 | 20 | 30 | 3 | 10 | 10 | 15 | 10 | 20 | 24.2 | 75 | 205 | 185 | 205 | 355 | 11.5 | 21 | 50 | 175 | 235 | 175 | 275 | 10 |  |  |  | 1.25 | 1.25 | 1.69 | 1.28 | 1.45 | Ende
| 17259.9688 | 947.8837 | ES0029b-Vitoria-Gasteiz | - | - | - | ES0029b |  | x | x | 0029b | ES | D1 (CTE) | Vitoria-Gasteiz | Temp = 1981-2010; Other monthly = Meteonorm; Load data derived by PHI. | 2015 PHI | 42.88 | -2.74 | 513 | 12 | 4.9 | 5.7 | 8.2 | 9.8 | 13.3 | 16.6 | 19 | 19.2 | 16.6 | 12.9 | 8.2 | 5.5 | 13 | 17 | 26 | 34 | 46 | 53 | 50 | 39 | 29 | 22 | 14 | 11 | 30 | 38 | 65 | 77 | 101 | 109 | 114 | 93 | 77 | 52 | 29 | 25 | 69 | 80 | 101 | 85 | 84 | 82 | 88 | 95 | 106 | 95 | 70 | 67 | 28 | 39 | 66 | 72 | 93 | 96 | 102 | 92 | 80 | 54 | 31 | 26 | 43 | 61 | 105 | 127 | 163 | 178 | 187 | 157 | 125 | 83 | 47 | 38 | 2.8 | 2.6 | 3.9 | 5.8 | 9 | 12.2 | 13.1 | 13.4 | 11.4 | 9.4 | 5.3 | 2.9 | -4.6 | -4.3 | -3.2 | -0.7 | 2.4 | 6.4 | 7.6 | 8.3 | 5.2 | 3.5 | -0.5 | -4.5 | -0.6 | 15 | 31 | 81 | 31 | 48 | 4.3 | 10 | 10 | 20 | 10 | 20 | 21.4 | 80 | 200 | 175 | 205 | 350 | 15.1 | 18.9 | 50 | 175 | 235 | 175 | 285 | 13 |  |  |  | 1.25 | 1.25 | 1.74 | 1.32 | 1.53 | Ende
| 17114.0682 | 964.3027 | ES0030b-Zaragoza | - | - | - | ES0030b |  | x | x | 0030b | ES | D3 (CTE) | Zaragoza | Temp: AEMET 1981-2010 climate normals. Based on CTE data | 2015 PHI | 41.66 | -1 | 263 | 11.7 | 6.6 | 8.2 | 11.6 | 13.8 | 18 | 22.6 | 25.3 | 25 | 21.2 | 16.2 | 10.6 | 7 | 15 | 18 | 25 | 33 | 46 | 49 | 50 | 39 | 28 | 23 | 16 | 13 | 37 | 52 | 79 | 84 | 105 | 106 | 121 | 117 | 89 | 65 | 44 | 34 | 96 | 107 | 122 | 99 | 91 | 85 | 98 | 117 | 122 | 128 | 105 | 91 | 38 | 53 | 76 | 85 | 106 | 111 | 121 | 114 | 87 | 67 | 45 | 33 | 55 | 76 | 119 | 145 | 185 | 199 | 218 | 194 | 138 | 100 | 62 | 49 | 2 | 2.2 | 3.1 | 4.6 | 7.1 | 9.9 | 12.3 | 13.6 | 12.4 | 9.7 | 6.1 | 2.8 | -5.3 | -5 | -3.3 | -0.8 | 2.3 | 6.6 | 7.9 | 9 | 5.6 | 4.2 | -1.4 | -5 | 2.6 | 15 | 35 | 95 | 35 | 50 | 3.3 | 10 | 20 | 35 | 15 | 30 | 27.2 | 80 | 200 | 180 | 200 | 355 | 16.1 | 24.8 | 50 | 170 | 250 | 175 | 270 | 16 |  |  |  | 1.25 | 1.25 | 1.74 | 1.32 | 1.53 | Ende
| 16929.1652 | 848.7297 | ES0031a-Gerona | - | - | - | ES0031a |  | x | x | 0031a | ES | C2 (CTE) | Gerona | Source: CTE. | 2014 PHI | 41.9 | 1.25 | 129 | 11.5 | 6.7 | 7.9 | 9.7 | 11.6 | 15.4 | 19.5 | 22.8 | 22.4 | 19.9 | 15.2 | 10.2 | 7.7 | 15 | 18 | 25 | 31 | 41 | 48 | 47 | 38 | 27 | 22 | 17 | 14 | 42 | 50 | 70 | 80 | 90 | 93 | 112 | 103 | 80 | 65 | 46 | 38 | 115 | 106 | 109 | 95 | 82 | 77 | 90 | 105 | 116 | 127 | 114 | 106 | 43 | 51 | 71 | 81 | 95 | 96 | 108 | 97 | 81 | 67 | 46 | 35 | 62 | 73 | 109 | 135 | 161 | 172 | 195 | 170 | 125 | 94 | 65 | 54 | 2.3 | 3 | 4.6 | 6.2 | 9.1 | 12.2 | 14.8 | 15.5 | 13.9 | 10.7 | 5.9 | 3.2 | -6.1 | -4.1 | -1.3 | 0.9 | 5 | 9.5 | 12.2 | 12.2 | 10.1 | 4.2 | -1.9 | -5 | -0.1 | 20 | 40 | 115 | 45 | 65 | 0.7 | 15 | 30 | 60 | 35 | 45 | 25.8 | 75 | 195 | 155 | 195 | 345 | 16.2 | 23.7 | 50 | 165 | 235 | 165 | 270 | 16 |  |  |  | 1.25 | 1.24 | 1.72 | 1.34 | 1.56 | Ende
| 17345.6039 | 967.6307 | ES0032a-Santander | - | - | - | ES0032a |  | x | x | 0032a | ES | C1 (CTE) | Santander | Source: CTE. | 2015 PHI | 43.46 | -3.82 | 65 | 6.1 | 9.7 | 10.3 | 10.8 | 11.9 | 14.3 | 17 | 19.3 | 19.6 | 18.5 | 16.1 | 12.5 | 10.5 | 13 | 17 | 24 | 31 | 41 | 44 | 44 | 38 | 27 | 20 | 15 | 12 | 30 | 42 | 60 | 68 | 86 | 87 | 97 | 93 | 75 | 52 | 35 | 26 | 79 | 82 | 93 | 86 | 79 | 79 | 84 | 95 | 106 | 104 | 82 | 66 | 30 | 39 | 62 | 70 | 87 | 89 | 98 | 88 | 70 | 56 | 36 | 25 | 44 | 58 | 94 | 120 | 151 | 165 | 173 | 152 | 115 | 81 | 51 | 37 | 4.7 | 5.1 | 5.8 | 7.5 | 10 | 12.8 | 15.2 | 15.5 | 14.4 | 11.3 | 8.3 | 5.5 | -0.9 | 0 | 0.8 | 2.3 | 4.6 | 7.7 | 9.9 | 10.3 | 9.3 | 6.5 | 2.7 | 0.1 | 6.7 | 20 | 40 | 60 | 40 | 65 | 8.6 | 5 | 5 | 5 | 5 | 10 | 21.3 | 75 | 200 | 185 | 200 | 340 | 16.7 | 22 | 50 | 145 | 215 | 150 | 250 | 17 |  |  |  | 1.25 | 1.24 | 1.66 | 1.26 | 1.41 | Ende
| 17371.7254 | 1184.6927 | ES0033a-Segovia | - | - | - | ES0033a |  | x | x | 0033a | ES | D2 (CTE) | Segovia | Source: CTE. | 2015 PHI | 40.95 | -4.13 | 1005 | 12.9 | 4 | 5.2 | 7.1 | 9.2 | 13.1 | 17.7 | 21.6 | 21.2 | 17.9 | 12.6 | 7.2 | 4.3 | 15 | 17 | 27 | 31 | 43 | 48 | 48 | 38 | 26 | 22 | 16 | 13 | 37 | 47 | 71 | 75 | 96 | 105 | 130 | 121 | 92 | 66 | 40 | 33 | 88 | 91 | 104 | 88 | 84 | 81 | 95 | 118 | 128 | 120 | 95 | 82 | 34 | 43 | 68 | 76 | 95 | 106 | 124 | 120 | 90 | 61 | 42 | 30 | 53 | 67 | 108 | 131 | 170 | 192 | 223 | 201 | 142 | 95 | 59 | 46 | 0.4 | 0.2 | 2.1 | 4.4 | 7.3 | 9.4 | 9.9 | 10.4 | 9 | 7.6 | 4.6 | 2.2 | -6 | -4.8 | -2.9 | -0.8 | 3.1 | 7.7 | 11.6 | 11.2 | 7.9 | 2.6 | -2.8 | -5.7 | 1.6 | 20 | 30 | 60 | 40 | 50 | 2 | 5 | 10 | 20 | 10 | 15 | 23.7 | 80 | 205 | 195 | 205 | 365 | 14.2 | 21.9 | 50 | 180 | 225 | 180 | 290 | 12 |  |  |  | 1.25 | 1.24 | 1.74 | 1.33 | 1.5 | Ende
| 17418.1401 | 1240.3368 | ES0034a-Ávila | - | - | - | ES0034a |  | x | x | 0034a | ES | E1 (CTE) | Ávila | Source: CTE. | 2015 PHI | 40.66 | -4.7 | 1130 | 12.8 | 3.1 | 4 | 5.6 | 7.6 | 11.5 | 16 | 19.9 | 19.4 | 16.5 | 11.2 | 6 | 3.4 | 15 | 18 | 26 | 31 | 44 | 50 | 51 | 39 | 26 | 22 | 15 | 14 | 44 | 51 | 77 | 85 | 105 | 111 | 131 | 125 | 95 | 73 | 47 | 37 | 113 | 108 | 118 | 101 | 91 | 84 | 96 | 118 | 133 | 141 | 115 | 97 | 45 | 52 | 80 | 85 | 105 | 111 | 132 | 124 | 95 | 73 | 48 | 34 | 62 | 77 | 119 | 145 | 186 | 202 | 228 | 207 | 148 | 104 | 65 | 53 | 0.8 | 0.3 | 0 | 1.4 | 4 | 6.1 | 6.1 | 6 | 6.9 | 6 | 2.6 | 1.1 | -6.9 | -6 | -4.4 | -2.4 | 1.5 | 6 | 9.9 | 9.4 | 6.5 | 1.2 | -4 | -6.6 | 0.8 | 15 | 25 | 55 | 30 | 40 | 2.1 | 10 | 20 | 35 | 20 | 30 | 22.1 | 75 | 210 | 180 | 205 | 355 | 7 | 21.2 | 50 | 180 | 230 | 180 | 290 | 9 |  |  |  | 1.25 | 1.24 | 1.74 | 1.32 | 1.51 | Ende
| 18009.1643 | 2958.9159 | ES0035a-Santa Cruz | - | - | - | ES0035a |  | x | x | 0035a | ES | A3 (CTE) | Santa Cruz | Source: CTE. | 2015 PHI | 28.46 | -16.25 | 36 | 7.4 | 17.9 | 18 | 18.6 | 19.1 | 20.5 | 22.2 | 24.6 | 25.1 | 24.4 | 22.4 | 20.7 | 18.8 | 31 | 32 | 41 | 47 | 64 | 71 | 71 | 54 | 43 | 38 | 31 | 29 | 78 | 84 | 106 | 111 | 125 | 117 | 130 | 124 | 111 | 104 | 80 | 74 | 158 | 142 | 125 | 91 | 67 | 56 | 63 | 83 | 116 | 154 | 157 | 161 | 78 | 84 | 105 | 110 | 123 | 121 | 129 | 125 | 111 | 105 | 78 | 76 | 115 | 129 | 168 | 188 | 212 | 211 | 226 | 216 | 183 | 154 | 120 | 107 | 11.1 | 11.5 | 11.2 | 11.2 | 12.2 | 13.7 | 15 | 16 | 16.4 | 15.9 | 14.1 | 12 | 5.5 | 5.3 | 6.1 | 6.1 | 7.9 | 9.7 | 11.5 | 12.8 | 12.2 | 12.4 | 8.4 | 6.5 | 15.6 | 35 | 60 | 120 | 70 | 90 | 17.2 | 5 | 5 | 5 | 5 | 5 | 28.6 | 115 | 205 | 135 | 205 | 350 | 18.3 | 27.5 | 70 | 185 | 185 | 185 | 310 | 19 |  |  |  | 1.21 | 1.19 | 1 | 1.45 | 1.72 | Ende
| 17006.3137 | 866.495 | ES0036a-Huesca | - | - | - | ES0036a |  | x | x | 0036a | ES | D2 (CTE) | Huesca | Temp: AEMET 1981-2010 climate normals. Based on CTE data. | 2015 PHI | 42.08 | 0.33 | 541 | 11 | 5.2 | 6.9 | 10.1 | 12.1 | 16.1 | 21 | 24.1 | 23.7 | 19.8 | 15 | 9.3 | 5.5 | 16 | 18 | 25 | 32 | 42 | 50 | 51 | 39 | 28 | 23 | 16 | 14 | 38 | 57 | 79 | 90 | 108 | 113 | 127 | 116 | 92 | 70 | 48 | 35 | 96 | 122 | 128 | 110 | 92 | 86 | 99 | 120 | 128 | 137 | 111 | 99 | 37 | 58 | 86 | 95 | 105 | 114 | 130 | 118 | 92 | 73 | 45 | 35 | 57 | 80 | 125 | 157 | 188 | 204 | 223 | 195 | 143 | 103 | 64 | 51 | 1.7 | 2.6 | 3.7 | 4 | 8.2 | 10.1 | 11.4 | 12.5 | 12.4 | 9.2 | 5.5 | 3 | -6.6 | -5.3 | -3.7 | -3.3 | 2.6 | 5.3 | 7 | 8.5 | 8.4 | 4 | -1.2 | -4.8 | 1.6 | 15 | 45 | 130 | 40 | 60 | 3.3 | 15 | 20 | 35 | 20 | 35 | 25.8 | 75 | 205 | 170 | 205 | 355 | 15.1 | 23 | 50 | 175 | 225 | 175 | 275 | 15 |  |  |  | 1.25 | 1.24 | 1.72 | 1.31 | 1.53 | Ende
| 17717.1172 | 1273.7101 | ES0037a-A Coruna | - | - | - | ES0037a |  | x | x | 0037a | ES | C1 (CTE) | A Coruna | Temp = 1981-2010; Other derived from Meteonorm. | 2016 PHI | 43.37 | -8.42 | 58 | 6.43 | 10.8 | 11.1 | 12.4 | 13 | 15 | 17.4 | 19 | 19.6 | 18.6 | 16.1 | 13.3 | 11.5 | 13 | 18 | 28 | 36 | 44 | 56 | 50 | 41 | 28 | 21 | 14 | 12 | 27 | 45 | 67 | 86 | 101 | 113 | 109 | 109 | 77 | 53 | 33 | 26 | 75 | 93 | 108 | 94 | 86 | 84 | 91 | 107 | 118 | 104 | 79 | 69 | 33 | 44 | 66 | 84 | 91 | 108 | 112 | 102 | 80 | 57 | 35 | 26 | 43 | 68 | 109 | 138 | 168 | 185 | 191 | 172 | 130 | 82 | 48 | 38 | 6.6 | 6.5 | 7.5 | 8.3 | 10.6 | 13.2 | 14.9 | 15.5 | 14.3 | 12.1 | 9.4 | 7.3 | 1 | 0 | 1.7 | 1.3 | 4.8 | 6.4 | 8.7 | 9.1 | 8.8 | 6.8 | 3.1 | 1.3 | 7.8 | 20 | 30 | 75 | 35 | 50 | 8.1 | 5 | 10 | 15 | 10 | 15 | 24 | 90 | 205 | 195 | 210 | 345 | 19 | 21.6 | 55 | 180 | 260 | 185 | 275 | 19 | 3.5 |  |  | 1.23 | 1.23 | 1.6 | 1.23 | 1.41 | Ende
| 17642.4979 | 1225.2542 | ES0038a-Lugo | - | - | - | ES0038a |  | x | x | 0038a | ES | D1 (CTE) | Lugo | Temp = 1981-2010; Other derived from Meteonorm. | 2016 PHI | 43.11 | -7.46 | 445 | 12.85 | 6.2 | 7 | 9.2 | 10 | 13.2 | 16.1 | 18.2 | 18.5 | 16.4 | 12.9 | 8.9 | 6.9 | 14 | 17 | 27 | 34 | 45 | 57 | 51 | 40 | 29 | 22 | 15 | 12 | 32 | 43 | 67 | 88 | 101 | 119 | 119 | 112 | 84 | 57 | 35 | 28 | 88 | 93 | 106 | 97 | 88 | 86 | 96 | 109 | 123 | 108 | 87 | 76 | 36 | 45 | 69 | 85 | 94 | 114 | 117 | 105 | 89 | 59 | 39 | 26 | 50 | 68 | 109 | 141 | 169 | 196 | 205 | 179 | 140 | 89 | 54 | 42 | 3.5 | 3.6 | 4.8 | 5.8 | 8.5 | 11.3 | 13.3 | 13.4 | 12 | 9.8 | 6.5 | 4.6 | -4.6 | -4.5 | -3 | -1.8 | 1.6 | 5 | 7.4 | 7.5 | 5.8 | 3.1 | -0.8 | -3.3 | 3.4 | 18 | 38 | 121 | 54 | 66 | 3.6 | 10 | 10 | 15 | 10 | 20 | 23.8 | 100 | 235 | 200 | 215 | 355 | 18.4 | 21 | 60 | 195 | 260 | 185 | 280 | 18 | -1.5 |  |  | 1.23 | 1.23 | 1.62 | 1.22 | 1.4 | Ende
| 17182.7533 | 857.2805 | ES0039a-Irún | - | - | - | ES0039a |  | x | x | 0039a | ES | C1 (CTE) | Irún | Derived from Meteonorm & 1981-2010 Climate Normals. | 2016 PHI | 43.35 | -1.8 | 8 | 6.9 | 9.3 | 9.7 | 12 | 13.2 | 16.4 | 19.4 | 21.2 | 21.7 | 19.6 | 17 | 12.2 | 9.8 | 13 | 16 | 27 | 34 | 43 | 49 | 49 | 39 | 28 | 22 | 14 | 11 | 32 | 35 | 64 | 83 | 89 | 96 | 99 | 80 | 75 | 50 | 31 | 26 | 77 | 75 | 104 | 93 | 78 | 77 | 79 | 83 | 104 | 97 | 78 | 74 | 29 | 38 | 69 | 76 | 88 | 88 | 87 | 80 | 76 | 55 | 34 | 28 | 45 | 58 | 107 | 136 | 150 | 163 | 162 | 138 | 122 | 82 | 51 | 39 | 5.1 | 4.9 | 6.6 | 8.3 | 11.6 | 15 | 16.3 | 16.9 | 14.9 | 12.2 | 7.7 | 5.4 | -1 | -0.8 | 0.4 | 2.4 | 5.9 | 9.8 | 11.6 | 12.7 | 9.4 | 7.4 | 2.5 | -1.3 | 1.6 | 15 | 25 | 55 | 30 | 45 | 8.8 | 5 | 10 | 15 | 10 | 15 | 29.6 | 80 | 210 | 180 | 195 | 345 | 24.2 | 25.4 | 60 | 175 | 255 | 165 | 265 | 20 | -1.5 |  |  | 1.25 | 1.25 | 1.69 | 1.26 | 1.47 | Ende
| 15220.9236 | 1756.2635 | FI0001a-Helsinki | - | - | 20 | FI0001a |  | x | x | 0001a | FI |  | Helsinki |  | IWEC? | 60.22 | 25 | 12 | 4.3 | -6.5 | -6.7 | -2.3 | 3.3 | 10.2 | 14.3 | 16.8 | 15.1 | 10 | 4.8 | -0.2 | -4.4 | 3 | 7 | 17 | 28 | 48 | 59 | 52 | 34 | 19 | 9 | 3 | 2 | 6 | 21 | 49 | 77 | 110 | 119 | 112 | 87 | 51 | 26 | 6 | 3 | 20 | 58 | 98 | 107 | 126 | 121 | 122 | 111 | 87 | 61 | 18 | 12 | 6 | 21 | 49 | 77 | 117 | 123 | 114 | 80 | 48 | 24 | 6 | 3 | 8 | 25 | 64 | 108 | 165 | 183 | 171 | 126 | 70 | 32 | 9 | 4 | -7.8 | -8.8 | -5.2 | -1.2 | 4.4 | 8.8 | 12.3 | 11.5 | 7 | 2.8 | -1.7 | -6 | -20.5026 | -24.3259 | -17.1625 | -8.8818 | -1.2998 | 3.9281 | 8.0774 | 6.5882 | 0.49845 | -6.2373 | -10.2356 | -18.5044 | -16.3007 | 10 | 20 | 45 | 15 | 20 | -13.5739 | 5 | 5 | 5 | 5 | 5 | 22 | 90 | 170 | 210 | 160 | 300 | [11 empty] | 1.2 | 1.19 | 1.56 | 1.04 | 0.95 | Ende
| 15277.3649 | 1799.9706 | FI0002a-Tampere | - | - | - | FI0002a |  | x | x | 0002a | FI |  | Tampere |  |  | 61.5 | 23.75 | 76 |  | -8 | -7.9 | -3.7 | 2.1 | 9.4 | 14.7 | 16.1 | 14.2 | 9.3 | 4.3 | -0.8 | -5.4 | 5 | 15 | 30 | 40 | 58 | 69 | 63 | 39 | 22 | 11 | 5 | 3 | 9 | 28 | 63 | 86 | 117 | 123 | 116 | 85 | 48 | 23 | 9 | 5 | 28 | 69 | 117 | 120 | 115 | 113 | 108 | 105 | 78 | 60 | 27 | 22 | 9 | 28 | 65 | 88 | 114 | 120 | 109 | 88 | 48 | 25 | 9 | 5 | 7 | 24 | 65 | 107 | 157 | 176 | 162 | 121 | 66 | 31 | 9 | 4 | [53 empty] | 1.19 | 1.18 | 1.55 | 0.9 | 0.84 | Ende
| 16812.9368 | 286.1213 | FR0001a-Paris | 1 | 1 | 21 | FR0001a |  | x | x | 0001a | FR | Île-de-France | Paris |  |  | 48.87 | 2.33 | 42 | 9.3 | 3.7 | 4.3 | 6.8 | 9.7 | 13.5 | 16.5 | 18.8 | 18.6 | 15.6 | 11.5 | 6.7 | 4.6 | 8 | 13 | 20 | 29 | 40 | 47 | 47 | 36 | 23 | 17 | 10 | 7 | 16 | 31 | 49 | 67 | 74 | 85 | 90 | 79 | 60 | 37 | 21 | 12 | 39 | 59 | 77 | 82 | 81 | 79 | 89 | 96 | 90 | 77 | 56 | 36 | 16 | 26 | 47 | 71 | 77 | 91 | 95 | 87 | 60 | 40 | 22 | 14 | 24 | 42 | 74 | 112 | 136 | 151 | 159 | 137 | 94 | 59 | 32 | 19 | 1.5 | 1.4 | 3.2 | 4.8 | 8.8 | 11.2 | 13.5 | 13.3 | 11.1 | 8.4 | 4.2 | 2.5 | -7.5788 | -8.2876 | -3.9758 | -0.18969 | 5.0302 | 7.9887 | 10.5552 | 10.0144 | 6.0765 | 0.35381 | -6.1277 | -7.5772 | -2.2 | 10 | 15 | 25 | 15 | 20 | -0.1 | 5 | 10 | 10 | 10 | 10 | 24 | 100 | 200 | 200 | 160 | 330 | [11 empty] | 1.27 | 1.28 | 1.71 | 1.05 | 1.26 | Ende
| 17127.9595 | 603.1722 | FR0002a-Nantes | 2 | 2 | - | FR0002a |  | x | x | 0002a | FR | Pays de la Loire | Nantes |  |  | 47.23 | -1.58 | 27 | 10.5 | 5.2 | 6 | 7.9 | 10.3 | 13.5 | 16.8 | 19 | 18.4 | 16.4 | 12.7 | 8.3 | 5.9 | 9 | 14 | 22 | 31 | 42 | 49 | 46 | 38 | 26 | 18 | 11 | 9 | 21 | 34 | 55 | 81 | 85 | 102 | 99 | 93 | 69 | 43 | 27 | 19 | 59 | 74 | 96 | 98 | 87 | 90 | 97 | 109 | 108 | 88 | 73 | 56 | 22 | 31 | 58 | 75 | 88 | 104 | 108 | 95 | 75 | 49 | 29 | 21 | 31 | 50 | 89 | 128 | 150 | 179 | 181 | 157 | 114 | 70 | 40 | 28 | 2.8 | 2.9 | 4.4 | 6 | 9.4 | 12.2 | 14.3 | 13.6 | 12.1 | 9.5 | 5.6 | 3.5 | -8.6102 | -6.7081 | -3.2993 | 0.68027 | 5.4077 | 8.6689 | 11.2026 | 9.8579 | 6.6835 | 1.5955 | -6.3065 | -8.836 | -1.4742 | 10 | 20 | 70 | 25 | 30 | 1.0618 | 15 | 15 | 15 | 15 | 20 | 25 | 100 | 170 | 200 | 170 | 340 | [11 empty] | 1.25 | 1.26 | 1.61 | 1.09 | 1.27 | Ende
| 16630.5553 | 174.4615 | FR0003a-Dijon | 3 | 3 | - | FR0003a |  | x | x | 0003a | FR | Bourgogne-Franche-Comté | Dijon |  |  | 47.33 | 5.03 | 248 | 11 | 1.3 | 3.1 | 6.1 | 9.6 | 13.5 | 17 | 19.5 | 18.8 | 15.6 | 10.8 | 5.2 | 2 | 9 | 13 | 23 | 31 | 45 | 50 | 48 | 38 | 27 | 18 | 12 | 8 | 19 | 31 | 55 | 73 | 86 | 96 | 109 | 91 | 64 | 43 | 27 | 14 | 51 | 66 | 89 | 92 | 89 | 87 | 100 | 102 | 103 | 81 | 70 | 40 | 20 | 31 | 52 | 70 | 88 | 98 | 104 | 91 | 71 | 43 | 27 | 14 | 28 | 48 | 85 | 124 | 151 | 170 | 184 | 152 | 109 | 65 | 39 | 23 | -1.3 | -0.4 | 1 | 4 | 7.8 | 11.1 | 13.1 | 12.3 | 10.4 | 7.2 | 2.3 | -0.4 | -12.7844 | -10.1212 | -6.6265 | -1.1088 | 3.9814 | 7.8947 | 10.3188 | 9.0347 | 4.9186 | -0.79409 | -10.8655 | -10.0609 | -3.6377 | 20 | 40 | 90 | 40 | 60 | 0.28853 | 10 | 10 | 10 | 10 | 15 | 25 | 100 | 170 | 190 | 170 | 320 | [11 empty] | 1.27 | 1.28 | 1.74 | 1.13 | 1.32 | Ende
| 16652.1349 | 340.5341 | FR0004a-Lyon | 4 | 4 | - | FR0004a |  | x | x | 0004a | FR | Auvergne-Rhône-Alpes | Lyon |  |  | 45.77 | 4.83 | 299 | 10.4 | 2.6 | 4.5 | 7.2 | 10.3 | 14.3 | 17.9 | 20.7 | 20 | 17.1 | 12.5 | 6.7 | 3.2 | 10 | 15 | 24 | 30 | 42 | 50 | 50 | 37 | 26 | 18 | 12 | 8 | 21 | 32 | 57 | 72 | 85 | 96 | 111 | 90 | 68 | 40 | 24 | 18 | 54 | 64 | 96 | 90 | 83 | 88 | 98 | 104 | 107 | 80 | 55 | 47 | 21 | 30 | 59 | 79 | 89 | 96 | 107 | 94 | 69 | 43 | 23 | 16 | 32 | 48 | 91 | 124 | 150 | 172 | 189 | 158 | 114 | 67 | 36 | 26 | 0.2 | 0.9 | 2.6 | 4.4 | 9.6 | 11.4 | 13.5 | 13.9 | 10.9 | 8.9 | 3.5 | 0.9 | -10.8545 | -8.9913 | -5.1196 | -0.89036 | 5.5926 | 8.0735 | 10.576 | 10.4155 | 5.6697 | 0.6716 | -5.6332 | -10.6924 | -4.1554 | 25 | 40 | 85 | 40 | 65 | -2.5608 | 10 | 10 | 10 | 10 | 10 | 26 | 100 | 170 | 180 | 170 | 340 | [11 empty] | 1.27 | 1.27 | 1.75 | 1.16 | 1.38 | Ende
| 17078.3139 | 671.7324 | FR0005b-Bordeaux | 5 | 5 | - | FR0005b |  | x | x | 0005b | FR | Aquitaine-Limousin-Pitou-Charentes | Bordeaux | Source: Meteonorm V7. | 2014 PHI. PassREg. Compared with EOSWEB, IWEC, WWR data. | 44.83 | -0.57 | 11 | 11 | 6.1 | 7.2 | 9 | 11.5 | 14.7 | 17.9 | 20.3 | 20 | 18.1 | 14.1 | 9.3 | 6.6 | 10 | 15 | 26 | 31 | 40 | 48 | 47 | 37 | 25 | 21 | 13 | 10 | 26 | 36 | 62 | 77 | 85 | 95 | 101 | 98 | 74 | 51 | 33 | 24 | 71 | 75 | 97 | 93 | 85 | 83 | 94 | 104 | 114 | 97 | 83 | 69 | 27 | 37 | 59 | 80 | 88 | 95 | 103 | 93 | 80 | 51 | 31 | 24 | 39 | 56 | 96 | 130 | 155 | 169 | 183 | 159 | 124 | 80 | 47 | 34 | 3.2 | 3.6 | 4.6 | 6.7 | 10.1 | 13.2 | 15.2 | 14.9 | 13.4 | 10.4 | 6 | 3.7 | -4.2 | -4.6 | -2.7 | 0.1 | 4.9 | 8.8 | 10.2 | 10.5 | 7.3 | 4.7 | -0.1 | -3.2 | -3.1 | 15 | 25 | 75 | 25 | 35 | 0.5 | 10 | 15 | 35 | 20 | 25 | 30.1 | 95 | 202 | 197 | 202 | 356 |  | 27.4 | 65 | 167 | 248 | 167 | 276 |  |  |  |  | 1.25 | 1.25 | 1.66 | 1.2 | 1.36 | Ende
| 16602.3283 | 602.4722 | FR0006a-Marseille | 6 | 6 | - | FR0006a |  | x | x | 0006a | FR | Provence-Alpes-Côte d’Azur | Marseille |  |  | 43.3 | 5.37 | 10 | 10.1 | 7 | 8.1 | 10.3 | 13.1 | 16.9 | 20.7 | 23.7 | 23.1 | 20.4 | 16.2 | 11 | 8.1 | 13 | 16 | 25 | 32 | 44 | 52 | 48 | 37 | 27 | 21 | 13 | 12 | 37 | 43 | 76 | 95 | 106 | 118 | 119 | 108 | 84 | 61 | 43 | 33 | 112 | 98 | 127 | 109 | 98 | 93 | 105 | 118 | 125 | 120 | 103 | 96 | 41 | 45 | 74 | 90 | 114 | 122 | 126 | 113 | 86 | 59 | 37 | 33 | 55 | 68 | 120 | 153 | 191 | 208 | 218 | 189 | 139 | 93 | 57 | 46 | 2.2 | 2.9 | 4.4 | 6.7 | 10.4 | 13.4 | 15.2 | 15.5 | 13.9 | 11 | 6 | 3.6 | -14.0255 | -7.7237 | -3.6422 | 2.0497 | 7.0783 | 10.8775 | 13.3372 | 12.9123 | 8.7422 | 2.2745 | -7.4056 | -11.9464 | 1.7403 | 20 | 30 | 50 | 35 | 50 | 3.2894 | 15 | 25 | 40 | 20 | 35 | 27 | 100 | 160 | 180 | 180 | 340 | [11 empty] | 1.26 | 1.25 | 1.74 | 1.29 | 1.53 | Ende
| 17308.6208 | 783.5916 | FR0007b-Brest | 7 | 7 | - | FR0007b |  | x | x | 0007b | FR | Bretagne | Brest |  |  | 48.45 | -4.42 | 103 | 7.1 | 8.8 | 8.6 | 9 | 9.5 | 11.9 | 14.4 | 16 | 17 | 16 | 13.8 | 10.9 | 9.2 | 9 | 14 | 23 | 32 | 45 | 52 | 49 | 38 | 26 | 18 | 11 | 7 | 16 | 27 | 50 | 74 | 96 | 100 | 97 | 87 | 65 | 38 | 24 | 15 | 50 | 57 | 82 | 85 | 89 | 82 | 87 | 97 | 97 | 76 | 61 | 43 | 19 | 30 | 49 | 65 | 89 | 89 | 86 | 86 | 65 | 42 | 24 | 16 | 27 | 43 | 80 | 116 | 156 | 159 | 158 | 141 | 103 | 61 | 35 | 22 | 5.4 | 5.2 | 6.3 | 6.9 | 9.7 | 12.2 | 13.7 | 14.6 | 12.9 | 10.8 | 7.5 | 5.7 | 0.1 | -1.1 | -0.3 | 0.2 | 2.7 | 5.5 | 7.3 | 8.6 | 7.1 | 5.4 | 1.8 | 0.3 | 1.5 | 30 | 40 | 65 | 40 | 55 | 5.9 | 5 | 5 | 10 | 5 | 10 | 22 | 100 | 170 | 180 | 170 | 310 | [11 empty] | 1.28 | 1.28 | 1.73 | 1.09 | 1.3 | Ende
| 16780.9474 | 396.6215 | FR0008a-Clermont-Ferrand | 8 | - | - | FR0008a |  | x | x | 0008a | FR | Auvergne-Rhône-Alpes | Clermont-Ferrand |  |  | 45.78 | 3.17 | 330 | 11.4 | 3.1 | 3.5 | 7 | 8.8 | 13.4 | 17.3 | 18.3 | 18.9 | 14.7 | 11.4 | 5.6 | 3.3 | 11 | 15 | 25 | 32 | 46 | 47 | 52 | 40 | 29 | 18 | 12 | 10 | 23 | 35 | 60 | 82 | 100 | 98 | 115 | 96 | 69 | 47 | 28 | 19 | 65 | 74 | 96 | 92 | 84 | 82 | 91 | 101 | 104 | 92 | 72 | 54 | 29 | 35 | 62 | 76 | 83 | 96 | 98 | 94 | 73 | 51 | 32 | 23 | 37 | 54 | 97 | 127 | 153 | 171 | 180 | 158 | 117 | 74 | 42 | 31 | -0.1 | -0.7 | 1 | 2.7 | 7.4 | 10.4 | 11.4 | 12.1 | 9.3 | 7.5 | 2.7 | 0.3 | -7.9 | -8.4 | -6 | -4.2 | 1.5 | 5 | 5.9 | 6.9 | 3.6 | 1.6 | -5.1 | -7.3 | -4 | 20 | 40 | 85 | 40 | 65 | -2.7 | 10 | 15 | 25 | 15 | 20 | 29 | 100 | 170 | 190 | 180 | 330 | [11 empty] | 1.26 | 1.26 | 1.73 | 1.15 | 1.35 | Ende
| 16716.9775 | 593.5869 | FR0009a-Montpellier | 9 | 8 | - | FR0009a |  | x | x | 0009a | FR | Languedoc-Roussillon-Midi-Pyrénées | Montpellier |  |  | 43.58 | 3.97 | 6 | 10.5 | 7.2 | 7.9 | 11.2 | 13.5 | 17.8 | 22.1 | 23.9 | 23.9 | 19.7 | 16.1 | 10.3 | 7.4 | 12 | 17 | 27 | 33 | 48 | 52 | 52 | 38 | 28 | 21 | 15 | 12 | 34 | 49 | 75 | 87 | 112 | 117 | 127 | 109 | 80 | 54 | 39 | 28 | 101 | 103 | 120 | 105 | 97 | 92 | 102 | 114 | 118 | 109 | 97 | 91 | 38 | 47 | 73 | 96 | 102 | 116 | 121 | 109 | 85 | 58 | 41 | 36 | 52 | 71 | 118 | 148 | 184 | 207 | 215 | 183 | 134 | 87 | 57 | 44 | 2.6 | 1.2 | 3.9 | 6.1 | 10.8 | 13.4 | 14.1 | 15.6 | 12.5 | 11.2 | 5.2 | 2.4 | -4.1 | -6.3 | -2.2 | -0.3 | 5.3 | 8.1 | 9.2 | 10.8 | 7.5 | 5.7 | -2 | -4.7 | 2.5 | 20 | 30 | 75 | 30 | 50 | 3.2 | 20 | 30 | 55 | 30 | 50 | 28 | 100 | 170 | 180 | 170 | 340 | [11 empty] | 1.25 | 1.25 | 1.73 | 1.25 | 1.48 | Ende
| 16531.7699 | 0 | FR0010a-Nancy | 10 | 9 | - | FR0010a |  | x | x | 0010a | FR | Alsace-Champagne-Ardenne-Lorraine | Nancy |  |  | 48.68 | 6.22 | 217 | 11.5 | 2 | 3.5 | 6.7 | 9.6 | 14.3 | 17.9 | 19 | 19.5 | 15 | 10.9 | 5.7 | 2.9 | 8 | 14 | 24 | 29 | 45 | 52 | 51 | 37 | 26 | 18 | 10 | 7 | 15 | 28 | 47 | 74 | 97 | 104 | 102 | 93 | 63 | 36 | 18 | 13 | 44 | 56 | 80 | 89 | 88 | 84 | 92 | 99 | 93 | 69 | 48 | 34 | 18 | 27 | 49 | 71 | 86 | 91 | 101 | 86 | 63 | 40 | 22 | 13 | 25 | 43 | 79 | 117 | 153 | 163 | 170 | 146 | 101 | 59 | 30 | 20 | -0.2 | 0.1 | 2.2 | 3.9 | 8.9 | 11.1 | 12.5 | 13.3 | 10.5 | 7.9 | 3.6 | 0.8 | -7.4 | -7.3 | -4.3 | -2.8 | 2.9 | 5.3 | 7 | 8.2 | 5 | 2.3 | -2.8 | -6.2 | -5.8 | 10 | 20 | 50 | 20 | 30 | -2.1 | 10 | 10 | 15 | 10 | 15 | 24 | 100 | 170 | 190 | 170 | 320 | [11 empty] | 1.29 | 1.29 | 1.77 | 1.07 | 1.28 | Ende
| 16457.5608 | 564.9857 | FR0011a-Nice | 11 | - | - | FR0011a |  | x | x | 0011a | FR | Provence-Alpes-Côte d’Azur | Nice |  |  | 43.65 | 7.2 | 10 | 6.3 | 8.5 | 9.2 | 11.6 | 13.5 | 18 | 21.8 | 23.6 | 24.3 | 20.5 | 16.9 | 12 | 9 | 14 | 17 | 28 | 34 | 44 | 58 | 51 | 39 | 29 | 22 | 14 | 12 | 35 | 46 | 73 | 89 | 110 | 118 | 125 | 111 | 83 | 59 | 39 | 31 | 101 | 104 | 120 | 104 | 95 | 92 | 102 | 114 | 122 | 114 | 103 | 96 | 37 | 51 | 72 | 84 | 101 | 125 | 120 | 110 | 85 | 61 | 43 | 31 | 54 | 73 | 118 | 147 | 186 | 205 | 214 | 184 | 137 | 92 | 58 | 47 | 2.4 | 2.2 | 5.6 | 8.1 | 12.6 | 16.2 | 17.2 | 18 | 14.3 | 11.9 | 6.5 | 2.3 | -4.5 | -4.4 | -0.7 | 1.4 | 7.1 | 9.7 | 11.7 | 12.6 | 9.4 | 6.3 | 0 | -3.8 | 5.6 | 25 | 30 | 40 | 30 | 40 | 8.5 | 10 | 10 | 15 | 10 | 15 | 27 | 90 | 170 | 180 | 170 | 330 | [11 empty] | 1.25 | 1.25 | 1.73 | 1.3 | 1.54 | Ende
| 16429.2264 | 104.7694 | FR0012a-Strasbourg | 12 | - | - | FR0012a |  | x | x | 0012a | FR | Alsace-Champagne-Ardenne-Lorraine | Strasbourg |  |  | 48.55 | 7.63 | 154 | 10.7 | 1.8 | 3.5 | 7.1 | 10.7 | 15.6 | 19 | 19.6 | 20.1 | 15.5 | 11.1 | 5.5 | 2.7 | 9 | 15 | 22 | 33 | 44 | 51 | 53 | 39 | 26 | 17 | 10 | 7 | 15 | 28 | 52 | 75 | 99 | 96 | 107 | 87 | 59 | 36 | 17 | 12 | 40 | 59 | 88 | 89 | 90 | 85 | 90 | 96 | 90 | 71 | 44 | 35 | 18 | 28 | 51 | 73 | 88 | 91 | 100 | 89 | 65 | 39 | 21 | 14 | 25 | 44 | 81 | 119 | 155 | 162 | 167 | 145 | 99 | 56 | 29 | 20 | -0.4 | 0.1 | 2.3 | 4.2 | 9.2 | 12.1 | 13.5 | 14.2 | 10.9 | 8.1 | 3.4 | 0.7 | -7.7 | -7.5 | -4.4 | -2.3 | 3.7 | 6.7 | 7.8 | 9.3 | 5.7 | 2.4 | -3.2 | -6.4 | -5.2 | 10 | 15 | 45 | 20 | 25 | -3 | 10 | 10 | 15 | 10 | 15 | 25 | 90 | 170 | 190 | 170 | 330 | [11 empty] | 1.29 | 1.3 | 1.81 | 1.1 | 1.31 | Ende
| 17118.4582 | 586.91 | FR0013a-Rennes | 13 | - | - | FR0013a |  | x | x | 0013a | FR | Bretagne | Rennes |  |  | 48.12 | -1.68 | 30 | 9.6 | 6.1 | 6.6 | 9 | 10.6 | 14.4 | 17.6 | 18.8 | 19.5 | 16.7 | 13.2 | 8.7 | 6.2 | 9 | 15 | 24 | 33 | 46 | 50 | 50 | 39 | 26 | 19 | 10 | 8 | 19 | 28 | 55 | 74 | 96 | 99 | 103 | 95 | 65 | 44 | 24 | 16 | 55 | 63 | 95 | 94 | 90 | 86 | 93 | 99 | 103 | 83 | 68 | 46 | 21 | 31 | 57 | 81 | 85 | 93 | 96 | 87 | 74 | 40 | 26 | 17 | 30 | 46 | 87 | 123 | 154 | 167 | 170 | 148 | 108 | 66 | 37 | 24 | 3.8 | 3.6 | 5.1 | 5.9 | 9.4 | 11.8 | 13.1 | 13.9 | 11.6 | 10.2 | 6.4 | 4 | -2.8 | -3.1 | -1.7 | -0.7 | 3.5 | 6.4 | 7.8 | 8.7 | 5.9 | 4.8 | 0 | -2.8 | -1.9 | 20 | 30 | 50 | 35 | 40 | 1.9 | 10 | 15 | 20 | 10 | 15 | 25 | 100 | 190 | 230 | 200 | 360 | [11 empty] | 1.26 | 1.26 | 1.61 | 1.05 | 1.23 | Ende
| 16650.8227 | 284.8062 | FR0014a-Mâcon | 14 | - | - | FR0014a |  | x | x | 0014a | FR | Bourgogne-Franche-Comté | Mâcon |  |  | 46.3 | 4.83 | 175 | 9.6 | 3 | 4.2 | 8.2 | 10.9 | 15.7 | 19.5 | 20.6 | 20.9 | 16.3 | 12.3 | 6.3 | 3.5 | 10 | 14 | 25 | 32 | 44 | 52 | 49 | 38 | 27 | 18 | 11 | 8 | 18 | 29 | 53 | 77 | 93 | 100 | 109 | 100 | 69 | 40 | 24 | 14 | 46 | 62 | 86 | 92 | 88 | 87 | 97 | 104 | 103 | 83 | 55 | 42 | 20 | 31 | 56 | 73 | 89 | 101 | 111 | 91 | 71 | 49 | 25 | 17 | 30 | 47 | 89 | 125 | 157 | 174 | 189 | 158 | 114 | 66 | 35 | 25 | 0.7 | 0.7 | 2.9 | 4.6 | 9.6 | 12.2 | 13.4 | 14 | 11.2 | 8.9 | 3.9 | 1.3 | -6.5 | -6.4 | -3.5 | -1.8 | 4.2 | 6.6 | 8.2 | 9 | 5.8 | 3.3 | -2.9 | -5.1 | -3.2 | 15 | 25 | 60 | 30 | 40 | 1.8 | 5 | 5 | 10 | 5 | 10 | 25 | 100 | 190 | 200 | 210 | 390 | [11 empty] | 1.27 | 1.27 | 1.75 | 1.14 | 1.34 | Ende
| 17111.0411 | 621.0424 | FR0015a-La Rochelle | 15 | - | - | FR0015a |  | x | x | 0015a | FR | Aquitaine-Limousin-Pitou-Charentes | La Rochelle |  |  | 46.17 | -1.15 | 4 | 7.4 | 6.8 | 7.2 | 10 | 11.8 | 15.5 | 18.7 | 19.9 | 20.7 | 18.1 | 14.8 | 9.6 | 7 | 11 | 15 | 26 | 35 | 46 | 53 | 50 | 40 | 27 | 21 | 13 | 10 | 25 | 36 | 63 | 82 | 99 | 112 | 120 | 104 | 74 | 50 | 29 | 22 | 68 | 81 | 110 | 103 | 92 | 94 | 101 | 111 | 108 | 97 | 80 | 59 | 26 | 36 | 68 | 84 | 100 | 105 | 108 | 100 | 76 | 51 | 33 | 24 | 36 | 56 | 102 | 139 | 167 | 190 | 196 | 169 | 120 | 78 | 45 | 31 | 4.5 | 4.1 | 5.7 | 6.8 | 10.6 | 13.2 | 14.7 | 15.4 | 12.7 | 11.4 | 7.1 | 4.8 | -2.6 | -2.7 | -1.2 | 0.5 | 4.4 | 7.8 | 9 | 9.9 | 7.2 | 5.9 | 0.4 | -2.6 | 0 | 10 | 15 | 40 | 20 | 25 | 5.2 | 10 | 15 | 25 | 15 | 20 | 26 | 90 | 210 | 220 | 200 | 380 | [11 empty] | 1.25 | 1.25 | 1.63 | 1.13 | 1.3 | Ende
| 16632.4002 | 523.1574 | FR0016a-Carpentras | 16 | - | - | FR0016a |  | x | x | 0016a | FR | Provence-Alpes-Côte d’Azur | Carpentras |  |  | 44.05 | 5.05 | 95 | 12.7 | 5.5 | 5.8 | 9.8 | 11.3 | 15.1 | 18.9 | 22.9 | 21.3 | 18.4 | 13.9 | 8.7 | 5.4 | 12 | 16 | 26 | 32 | 46 | 54 | 49 | 39 | 30 | 21 | 13 | 12 | 32 | 45 | 74 | 93 | 116 | 119 | 123 | 120 | 85 | 56 | 39 | 29 | 99 | 95 | 120 | 108 | 98 | 95 | 104 | 118 | 120 | 108 | 102 | 88 | 38 | 46 | 73 | 90 | 101 | 122 | 135 | 110 | 85 | 62 | 43 | 29 | 51 | 67 | 118 | 152 | 188 | 209 | 222 | 190 | 136 | 89 | 56 | 44 | 2 | 1.1 | 3.9 | 5.9 | 9.7 | 13 | 15.8 | 13.6 | 12.7 | 10.4 | 4 | 2.1 | -5.5 | -6.8 | -2.8 | -1.2 | 3.5 | 6.5 | 10.1 | 7.9 | 7 | 4.1 | -3.7 | -5 | 0.9 | 15 | 20 | 55 | 25 | 35 | 5.5 | 5 | 10 | 15 | 10 | 10 | 27 | 90 | 180 | 180 | 220 | 330 | [11 empty] | 1.26 | 1.25 | 1.74 | 1.24 | 1.5 | Ende
| 16986.4973 | 657.8414 | FR0017a-Agen | 17 | - | - | FR0017a |  | x | x | 0017a | FR | Aquitaine-Limousin-Pitou-Charentes | Agen |  |  | 44.2 | 0.62 | 50 | 11.2 | 6 | 6.7 | 10 | 12.1 | 16.2 | 20.2 | 21.2 | 21.6 | 17.8 | 14.3 | 8.4 | 5.8 | 12 | 17 | 27 | 35 | 49 | 50 | 53 | 40 | 27 | 22 | 14 | 10 | 26 | 35 | 62 | 78 | 108 | 98 | 111 | 99 | 79 | 48 | 30 | 20 | 61 | 76 | 98 | 92 | 87 | 84 | 95 | 101 | 109 | 95 | 69 | 57 | 25 | 37 | 65 | 77 | 91 | 101 | 110 | 96 | 74 | 55 | 32 | 24 | 39 | 57 | 103 | 133 | 164 | 177 | 192 | 163 | 123 | 81 | 45 | 33 | 3.9 | 3.4 | 5.1 | 6.8 | 10.9 | 13.6 | 14.6 | 15.6 | 12.6 | 11.1 | 6.2 | 4 | -3.1 | -3.6 | -1.3 | 0.6 | 4.9 | 9 | 9.2 | 10.6 | 7 | 5.3 | -0.4 | -3 | -0.2 | 15 | 30 | 70 | 30 | 40 | 3.4 | 10 | 10 | 15 | 10 | 15 | 28 | 90 | 190 | 180 | 190 | 340 | [11 empty] | 1.25 | 1.25 | 1.69 | 1.21 | 1.42 | Ende
| 16683.5848 | 174.2136 | FR0018a-Reims | 18 | - | - | FR0018a |  | x | x | 0018a | FR | Alsace-Champagne-Ardenne-Lorraine | Reims | Temp = 1981-2010; Other derived from Meteonorm. | 2015 PHI | 49.3 | 4.03 | 91 | 10 | 2.9 | 3.6 | 7 | 9.5 | 13.4 | 16.3 | 18.8 | 18.5 | 15.1 | 11.4 | 6.6 | 3.7 | 9 | 13 | 24 | 32 | 46 | 54 | 50 | 41 | 24 | 17 | 10 | 7 | 19 | 31 | 54 | 75 | 103 | 114 | 104 | 89 | 65 | 39 | 21 | 15 | 50 | 61 | 90 | 100 | 93 | 90 | 95 | 98 | 98 | 83 | 53 | 40 | 19 | 27 | 53 | 80 | 94 | 90 | 96 | 89 | 68 | 47 | 22 | 14 | 27 | 42 | 83 | 124 | 159 | 170 | 168 | 145 | 101 | 61 | 30 | 20 | 1 | 1.4 | 3.2 | 5.4 | 9.6 | 12.2 | 13.4 | 13.6 | 10.6 | 8.7 | 5 | 1.6 | -6.5 | -5.6 | -3.6 | -1.4 | 3.2 | 6.3 | 8.2 | 8.3 | 5 | 2.7 | -1.2 | -5.5 | -4.6 | 10 | 25 | 75 | 25 | 30 | -2.9 | 5 | 5 | 5 | 5 | 5 | 26.1 | 85 | 220 | 190 | 210 | 350 | 19.4 | 22.5 | 60 | 160 | 250 | 180 | 250 | 16 | -8.5 |  |  | 1.28 | 1.29 | 1.74 | 1.06 | 1.27 | Ende
| 16728.0761 | 307.7633 | FR0019a-Lille | 19 | 10 | - | FR0019a |  | x | x | 0019a | FR | Nord-Pas-de-Calais-Picardie | Lille | Temp = 1981-2010; Other derived from Meteonorm V7. | 2015 PHI | 50.56 | 3.09 | 48 | 8.4 | 3.5 | 3.9 | 7 | 10 | 13.6 | 16.2 | 18.7 | 18.5 | 15.3 | 11.7 | 7.4 | 3.8 | 9 | 12 | 23 | 32 | 45 | 50 | 49 | 37 | 25 | 16 | 10 | 6 | 18 | 23 | 47 | 78 | 90 | 98 | 94 | 79 | 59 | 40 | 22 | 14 | 48 | 51 | 76 | 101 | 87 | 85 | 89 | 86 | 96 | 88 | 57 | 40 | 18 | 24 | 47 | 72 | 85 | 90 | 91 | 77 | 67 | 44 | 23 | 13 | 24 | 35 | 74 | 124 | 144 | 157 | 155 | 123 | 93 | 59 | 29 | 18 | 1.7 | 1.8 | 3.3 | 5.1 | 8.9 | 11.3 | 13.1 | 13.2 | 11.1 | 8.9 | 5.4 | 1.9 | -5.8 | -4.7 | -3.1 | -1.4 | 3 | 5.8 | 8 | 8.4 | 5.6 | 3.2 | -1 | -5.3 | -2.9 | 5 | 20 | 30 | 10 | 15 | -1.5 | 5 | 10 | 15 | 10 | 15 | 25.7 | 95 | 210 | 215 | 210 | 340 | 20.3 | 22.5 | 55 | 170 | 260 | 170 | 250 | 19 | -8 |  |  | 1.29 | 1.29 | 1.72 | 1 | 1.18 | Ende
| 16824.7589 | 357.007 | FR0020a-Abbeville | 20 | - | - | FR0020a |  | x | x | 0020a | FR | Nord-Pas-de-Calais-Picardie | Abbeville | Temp = 1981-2010; Other derived from Meteonorm V7. | 2015 PHI | 50.14 | 1.83 | 67 | 7.6 | 3.9 | 4.4 | 7 | 9.4 | 12.7 | 15.1 | 17.6 | 17.6 | 15 | 11.7 | 7.4 | 4.3 | 7 | 11 | 22 | 32 | 44 | 50 | 50 | 37 | 26 | 18 | 11 | 7 | 21 | 25 | 46 | 80 | 91 | 102 | 105 | 84 | 58 | 36 | 21 | 15 | 49 | 51 | 78 | 97 | 86 | 85 | 88 | 87 | 85 | 72 | 54 | 42 | 18 | 25 | 52 | 75 | 82 | 85 | 86 | 77 | 62 | 41 | 21 | 14 | 25 | 36 | 74 | 124 | 144 | 159 | 159 | 127 | 92 | 57 | 30 | 20 | 2.2 | 2.4 | 3.8 | 5.6 | 9.2 | 11.8 | 13.3 | 13.7 | 11.6 | 9.3 | 5.8 | 2.4 | -5.1 | -4.3 | -2.8 | -1.3 | 3.1 | 5.9 | 7.9 | 8.4 | 5.9 | 3.7 | -0.6 | -4.3 | -2 | 10 | 20 | 40 | 15 | 25 | -1.3 | 5 | 5 | 5 | 5 | 5 | 24.5 | 100 | 240 | 225 | 210 | 335 | 19.6 | 21.3 | 55 | 150 | 225 | 155 | 230 | 18 | -7 |  |  | 1.28 | 1.29 | 1.7 | 1.01 | 1.18 | Ende
| 16922.2916 | 551.1462 | GB0001a-London (Central) | - | - | 22 | GB0001a |  | x | x | 0001a | GB | Zone 01 - London | London (Central) | Source: Meteonorm V6. | 2011 PHI & BRE. | 51.517 | -0.111 | 18 | 7.1 | 6.1 | 6.7 | 8.2 | 10.2 | 13.5 | 16.7 | 18.4 | 19.1 | 16.2 | 12.5 | 8.7 | 6.2 | 7 | 10 | 20 | 30 | 42 | 49 | 46 | 35 | 24 | 16 | 8 | 5 | 12 | 20 | 41 | 59 | 80 | 88 | 87 | 73 | 53 | 33 | 18 | 10 | 36 | 45 | 71 | 75 | 81 | 78 | 80 | 83 | 80 | 67 | 46 | 28 | 16 | 23 | 45 | 60 | 80 | 85 | 79 | 73 | 55 | 36 | 19 | 11 | 19 | 32 | 66 | 99 | 133 | 143 | 138 | 120 | 84 | 51 | 25 | 15 | 2.6 | 2.3 | 3.6 | 4.5 | 7.8 | 10.5 | 12.1 | 12.6 | 10.6 | 8 | 5.2 | 2.9 | -4.7 | -4.6 | -3.3 | -2 | 1.6 | 4.4 | 6.9 | 7.7 | 5.1 | 2.1 | -1.5 | -3.8 | 1.4 | 9 | 15 | 46 | 20 | 26 | 3.9 | 6 | 7 | 17 | 10 | 13 | 22.2 | 46 | 100 | 107 | 97 | 152 | [11 empty] | 1.28 | 1.28 | 1.66 | 1.01 | 1.15 | Ende
| 16927.0127 | 599.8039 | GB0002a-Silsoe | - | - | - | GB0002a |  | x | x | 0002a | GB | Zone 02 - Thames Valley | Silsoe | Source: Meteonorm V6. | 2011 PHI & BRE. | 52.017 | -0.417 | 59 | 9.2 | 4.6 | 5.2 | 6.7 | 8.7 | 12 | 15.2 | 16.9 | 17.6 | 14.7 | 11 | 7.2 | 4.7 | 8 | 11 | 20 | 30 | 42 | 50 | 46 | 36 | 25 | 16 | 9 | 6 | 15 | 21 | 45 | 62 | 86 | 94 | 89 | 76 | 55 | 35 | 18 | 11 | 46 | 51 | 78 | 80 | 88 | 84 | 83 | 87 | 81 | 72 | 50 | 36 | 19 | 26 | 48 | 65 | 83 | 87 | 80 | 73 | 55 | 37 | 21 | 12 | 22 | 34 | 70 | 102 | 141 | 150 | 143 | 123 | 85 | 53 | 27 | 16 | 2.6 | 2.3 | 3.6 | 4.6 | 7.9 | 10.5 | 12.1 | 12.7 | 10.6 | 8 | 5.1 | 2.9 | -4.7 | -4.6 | -3.3 | -2 | 1.7 | 4.4 | 7 | 7.7 | 5.1 | 2 | -1.5 | -3.8 | -1.5 | 9 | 16 | 46 | 19 | 24 | 0.6 | 7 | 11 | 26 | 11 | 17 | 21.4 | 49 | 126 | 137 | 109 | 181 | [11 empty] | 1.28 | 1.28 | 1.66 | 0.97 | 1.09 | Ende
| 16937.887 | 534.742 | GB0003a-London Gatwick | - | - | - | GB0003a |  | x | x | 0003a | GB | Zone 03 - South East England | London Gatwick | Source: Meteonorm V6. | 2011 PHI & BRE. | 51.15 | -0.183 | 59 | 8.9 | 5.1 | 5.4 | 7.1 | 9 | 12.4 | 15.5 | 17.1 | 17.6 | 14.8 | 11.2 | 7.5 | 5.3 | 7 | 12 | 20 | 30 | 41 | 48 | 47 | 37 | 24 | 16 | 9 | 6 | 15 | 26 | 43 | 68 | 89 | 89 | 94 | 81 | 55 | 34 | 18 | 11 | 45 | 58 | 73 | 89 | 88 | 79 | 89 | 92 | 83 | 70 | 50 | 31 | 18 | 26 | 46 | 72 | 81 | 86 | 93 | 80 | 57 | 39 | 22 | 11 | 22 | 38 | 68 | 112 | 144 | 145 | 155 | 131 | 87 | 53 | 27 | 16 | 2.9 | 2.4 | 3.7 | 4.6 | 7.9 | 10.6 | 12.4 | 13 | 10.9 | 8.4 | 5.4 | 3.2 | -3.9 | -4.6 | -2.8 | -2.1 | 1.9 | 4.6 | 6.9 | 7.7 | 5.5 | 2.6 | -1.3 | -2.7 | -0.9 | 8 | 13 | 39 | 16 | 21 | 1.5 | 6 | 6 | 12 | 9 | 13 | 21.4 | 49 | 106 | 122 | 115 | 170 | [11 empty] | 1.28 | 1.28 | 1.66 | 0.98 | 1.14 | Ende
| 17043.789 | 604.9972 | GB0004a-Efford | - | - | - | GB0004a |  | x | x | 0004a | GB | Zone 04 - South England | Efford | Source: Meteonorm V6. | 2011 PHI & BRE. | 50.733 | -1.567 | 16 | 9.8 | 6 | 6.1 | 7.6 | 9.3 | 12.5 | 15.2 | 17.1 | 17.7 | 15.4 | 12.3 | 8.6 | 6.2 | 8 | 13 | 22 | 31 | 44 | 51 | 49 | 37 | 25 | 17 | 10 | 7 | 16 | 30 | 48 | 82 | 99 | 94 | 101 | 86 | 60 | 38 | 23 | 13 | 53 | 73 | 84 | 104 | 98 | 86 | 93 | 98 | 92 | 79 | 65 | 43 | 22 | 33 | 53 | 76 | 93 | 96 | 94 | 88 | 64 | 43 | 26 | 14 | 25 | 46 | 77 | 127 | 158 | 159 | 162 | 140 | 95 | 59 | 32 | 20 | 3.4 | 3.1 | 4.3 | 5.2 | 8.3 | 11.2 | 12.8 | 13.6 | 11.4 | 9 | 5.8 | 3.7 | -3.4 | -4.3 | -2.5 | -1.9 | 1.7 | 4.9 | 7 | 8 | 5.7 | 3.2 | -1.1 | -2.3 | -0.3 | 9 | 20 | 66 | 21 | 28 | 2.4 | 7 | 9 | 18 | 11 | 17 | 21 | 47 | 117 | 150 | 136 | 201 | [11 empty] | 1.27 | 1.27 | 1.62 | 0.96 | 1.14 | Ende
| 17168.2128 | 729.2353 | GB0005a-Exeter | - | - | - | GB0005a |  | x | x | 0005a | GB | Zone 05 - South West | Exeter | Source: Meteonorm V6. | 2011 PHI & BRE. | 50.73 | -3.41 | 30 | 7.9 | 6.3 | 6.7 | 8 | 9.5 | 12.5 | 15.4 | 17.2 | 17.4 | 15.1 | 12.1 | 8.6 | 6.4 | 8 | 12 | 22 | 30 | 44 | 48 | 46 | 35 | 24 | 16 | 9 | 7 | 14 | 24 | 46 | 69 | 91 | 93 | 91 | 81 | 58 | 34 | 19 | 11 | 43 | 57 | 79 | 88 | 89 | 83 | 85 | 91 | 87 | 72 | 51 | 33 | 17 | 28 | 50 | 70 | 85 | 86 | 87 | 78 | 60 | 40 | 22 | 14 | 23 | 38 | 74 | 112 | 147 | 152 | 149 | 129 | 91 | 55 | 29 | 18 | 3.9 | 3.6 | 4.9 | 5.7 | 8.2 | 11 | 12.1 | 13.1 | 11.3 | 9.1 | 6.1 | 4.2 | -2.4 | -3.1 | -1.8 | -1 | 1.9 | 5.2 | 6.7 | 8 | 5.8 | 3.5 | -0.3 | -2.4 | -0.3 | 10 | 16 | 49 | 21 | 27 | 2.6 | 8 | 10 | 25 | 15 | 18 | 20 | 47 | 125 | 146 | 121 | 197 | [11 empty] | 1.26 | 1.26 | 1.59 | 0.91 | 1.12 | Ende
| 17047.118 | 664.1183 | GB0006a-Lyneham | - | - | - | GB0006a |  | x | x | 0006a | GB | Zone 06 - Severn | Lyneham | Source: Meteonorm V6. | 2011 PHI & BRE. | 51.5 | -1.983 | 145 | 8 | 4.5 | 5.1 | 6.6 | 8.3 | 11.5 | 14.5 | 16.2 | 16.7 | 14.2 | 10.7 | 7.1 | 4.7 | 7 | 11 | 21 | 31 | 42 | 48 | 46 | 36 | 23 | 15 | 9 | 5 | 13 | 22 | 43 | 66 | 87 | 88 | 92 | 75 | 53 | 33 | 18 | 10 | 40 | 54 | 73 | 86 | 84 | 80 | 84 | 86 | 80 | 68 | 49 | 31 | 17 | 27 | 47 | 67 | 80 | 85 | 82 | 75 | 58 | 36 | 21 | 11 | 20 | 35 | 68 | 108 | 139 | 146 | 145 | 124 | 85 | 50 | 27 | 15 | 2.4 | 2.1 | 3.3 | 4.1 | 7.2 | 9.9 | 11.5 | 12.3 | 10.3 | 7.9 | 5 | 2.8 | -4.5 | -4.8 | -3.6 | -2.6 | 1 | 3.8 | 6.1 | 7.1 | 4.8 | 2.2 | -1.8 | -3.4 | -1.5 | 8 | 17 | 63 | 20 | 25 | 0.8 | 6 | 6 | 12 | 9 | 13 | 20.5 | 44 | 66 | 78 | 71 | 119 | [11 empty] | 1.27 | 1.27 | 1.62 | 0.92 | 1.09 | Ende
| 16952.669 | 699.6745 | GB0007a-Sutton Bonnington | - | - | - | GB0007a |  | x | x | 0007a | GB | Zone 07 - Midlands | Sutton Bonnington | Source: Meteonorm V6. | 2011 PHI & BRE. | 52.833 | -1.25 | 48 | 7.9 | 4.7 | 5.1 | 6.6 | 8.5 | 11.6 | 14.6 | 16.4 | 16.9 | 14.3 | 10.6 | 7 | 4.6 | 6 | 10 | 19 | 30 | 41 | 46 | 44 | 35 | 22 | 14 | 8 | 5 | 12 | 21 | 36 | 64 | 81 | 80 | 82 | 74 | 48 | 28 | 16 | 9 | 40 | 49 | 60 | 81 | 82 | 74 | 79 | 85 | 76 | 59 | 45 | 27 | 16 | 23 | 39 | 64 | 76 | 74 | 75 | 72 | 52 | 33 | 19 | 10 | 19 | 32 | 58 | 101 | 131 | 130 | 132 | 118 | 78 | 44 | 24 | 13 | 2.4 | 2.1 | 3.4 | 4.3 | 7.1 | 9.8 | 11.5 | 12.2 | 10.2 | 7.6 | 4.9 | 2.7 | -4.6 | -4.5 | -2.9 | -2.4 | 1 | 4.2 | 6.5 | 7.2 | 5 | 2.1 | -1.7 | -4 | -1.5 | 6 | 12 | 37 | 13 | 17 | 1 | 4 | 4 | 7 | 6 | 9 | 19.8 | 51 | 128 | 142 | 119 | 187 | [11 empty] | 1.28 | 1.28 | 1.63 | 0.94 | 1.03 | Ende
| 17015.2318 | 851.6265 | GB0008a-Fairfield | - | - | - | GB0008a |  | x | x | 0008a | GB | Zone 08 - West Pennines | Fairfield | Source: Meteonorm V6. | 2011 PHI & BRE. | 53.8 | -2.883 | 24 | 5.1 | 5.2 | 5.7 | 7.2 | 9.1 | 12.3 | 14.7 | 16.4 | 16.9 | 14.8 | 11.5 | 8.2 | 5.6 | 6 | 10 | 20 | 30 | 46 | 52 | 47 | 36 | 22 | 14 | 7 | 5 | 11 | 20 | 44 | 69 | 95 | 101 | 94 | 78 | 50 | 29 | 15 | 9 | 32 | 48 | 79 | 92 | 97 | 91 | 92 | 90 | 79 | 62 | 44 | 28 | 12 | 23 | 48 | 72 | 92 | 93 | 92 | 78 | 53 | 34 | 18 | 10 | 16 | 31 | 68 | 109 | 151 | 159 | 153 | 123 | 79 | 45 | 22 | 13 | 2.6 | 2.3 | 3.4 | 4.5 | 7.3 | 9.9 | 11.6 | 12.5 | 10.4 | 7.6 | 5.1 | 2.8 | -4 | -4.4 | -3.3 | -2.3 | 0.8 | 3.3 | 5.9 | 7.2 | 5.2 | 2.2 | -1.1 | -4.1 | 0 | 7 | 12 | 46 | 16 | 19 | 3.1 | 5 | 6 | 21 | 10 | 12 | 19.9 | 43 | 111 | 127 | 100 | 166 | [11 empty] | 1.28 | 1.28 | 1.59 | 0.73 | 0.87 | Ende
| 16969.2007 | 933.0848 | GB0009a-Carlise | - | - | - | GB0009a |  | x | x | 0009a | GB | Zone 09 - NW England / SW Scotland | Carlise | Source: Meteonorm V6. | 2011 PHI & BRE. | 54.88 | -2.93 | 55 | 7.2 | 5.1 | 5.1 | 6.3 | 8.1 | 11 | 13.4 | 15 | 15.5 | 13.5 | 10.1 | 7.2 | 4.9 | 5 | 10 | 19 | 28 | 42 | 48 | 44 | 35 | 21 | 13 | 7 | 4 | 9 | 20 | 37 | 58 | 79 | 82 | 76 | 66 | 44 | 25 | 13 | 8 | 29 | 49 | 68 | 76 | 81 | 76 | 76 | 76 | 69 | 55 | 37 | 27 | 11 | 22 | 44 | 61 | 77 | 78 | 75 | 67 | 46 | 30 | 16 | 9 | 14 | 30 | 60 | 93 | 127 | 132 | 125 | 107 | 70 | 39 | 19 | 11 | 2.5 | 2.3 | 3 | 4.2 | 6.8 | 9.5 | 11.2 | 12 | 9.9 | 7 | 4.8 | 2.5 | -4.1 | -4.6 | -3.7 | -2.5 | 0.6 | 3.5 | 5.8 | 6.8 | 4.8 | 1.5 | -1.6 | -4.6 | -2.4 | 6 | 13 | 52 | 17 | 17 | 1 | 4 | 5 | 14 | 7 | 10 | 17.6 | 47 | 95 | 108 | 81 | 148 | [11 empty] | 1.27 | 1.27 | 1.56 | 0.66 | 0.82 | Ende
| 16963.7888 | 979.445 | GB0010a-Eskdalemuir | - | - | - | GB0010a |  | x | x | 0010a | GB | Zone 10 - Borders | Eskdalemuir | Source: Meteonorm V6. | 2011 PHI & BRE. | 55.317 | -3.2 | 242 | 9.3 | 2.9 | 3 | 4.4 | 6.2 | 9.2 | 11.5 | 13.4 | 13.7 | 11.4 | 8 | 5.1 | 2.8 | 5 | 9 | 17 | 28 | 41 | 48 | 42 | 33 | 21 | 13 | 6 | 4 | 10 | 20 | 38 | 60 | 82 | 86 | 79 | 66 | 45 | 26 | 14 | 8 | 32 | 49 | 68 | 78 | 83 | 76 | 77 | 78 | 69 | 55 | 41 | 28 | 11 | 22 | 41 | 60 | 76 | 76 | 74 | 66 | 48 | 30 | 16 | 9 | 14 | 29 | 58 | 94 | 127 | 132 | 126 | 105 | 70 | 39 | 19 | 10 | 1.4 | 0.9 | 1.8 | 3.1 | 5.6 | 8.5 | 10.4 | 11 | 9.1 | 6.2 | 3.5 | 1.4 | -6.2 | -6.6 | -5.4 | -4.2 | -1.2 | 2 | 4.6 | 5.4 | 3.1 | -0.2 | -3.5 | -6.3 | -4.5 | 5 | 7 | 32 | 13 | 12 | -1.8 | 4 | 5 | 22 | 11 | 10 | 16.3 | 47 | 72 | 94 | 85 | 132 | [11 empty] | 1.27 | 1.26 | 1.53 | 0.62 | 0.8 | Ende
| 16912.4019 | 823.7414 | GB0011a-Leeming | - | - | - | GB0011a |  | x | x | 0011a | GB | Zone 11 - North East | Leeming | Source: Meteonorm V6. | 2011 PHI & BRE. | 54.3 | -1.533 | 32 | 10.1 | 4.3 | 4.9 | 6.2 | 8 | 11 | 13.8 | 15.6 | 15.9 | 13.5 | 10.1 | 6.6 | 4.2 | 6 | 9 | 19 | 28 | 42 | 49 | 48 | 36 | 22 | 13 | 8 | 5 | 11 | 18 | 40 | 60 | 85 | 89 | 88 | 73 | 48 | 30 | 15 | 10 | 38 | 43 | 71 | 79 | 89 | 83 | 86 | 83 | 75 | 64 | 45 | 34 | 14 | 20 | 44 | 61 | 84 | 85 | 84 | 71 | 50 | 34 | 18 | 11 | 16 | 28 | 63 | 95 | 137 | 144 | 142 | 116 | 75 | 44 | 22 | 13 | 1.9 | 1.5 | 2.6 | 3.8 | 6.7 | 9.5 | 11.4 | 11.9 | 9.8 | 7.1 | 4.3 | 2 | -5.2 | -5.1 | -4.3 | -2.8 | 0.2 | 3.2 | 5.6 | 6.6 | 4.4 | 1.1 | -2.5 | -5.5 | -2.3 | 6 | 13 | 46 | 14 | 17 | 1.4 | 4 | 5 | 7 | 5 | 9 | 18.6 | 43 | 85 | 101 | 88 | 138 | [11 empty] | 1.28 | 1.28 | 1.59 | 0.74 | 0.88 | Ende
| 16894.0966 | 687.1439 | GB0012a-Waddington | - | - | - | GB0012a |  | x | x | 0012a | GB | Zone 12 - East Pennines | Waddington | Source: Meteonorm V6. | 2011 PHI & BRE. | 53.167 | -0.517 | 68 | 9.6 | 4.3 | 5 | 6.6 | 8.5 | 11.5 | 14.6 | 16.3 | 16.9 | 14.2 | 10.6 | 6.9 | 4.5 | 6 | 11 | 20 | 30 | 41 | 49 | 46 | 35 | 24 | 15 | 8 | 5 | 13 | 22 | 41 | 63 | 83 | 84 | 87 | 74 | 50 | 28 | 15 | 10 | 41 | 52 | 73 | 79 | 85 | 77 | 84 | 88 | 76 | 60 | 41 | 32 | 15 | 25 | 45 | 63 | 79 | 81 | 84 | 75 | 53 | 35 | 18 | 11 | 19 | 33 | 65 | 101 | 135 | 136 | 142 | 121 | 80 | 46 | 23 | 14 | 2.1 | 1.8 | 3.1 | 4.1 | 6.9 | 9.8 | 11.4 | 12.3 | 10.2 | 7.4 | 4.7 | 2.4 | -5 | -5.1 | -3.7 | -2.6 | 0.7 | 4 | 6.1 | 7.1 | 4.9 | 1.8 | -1.7 | -4.7 | -1.2 | 5 | 10 | 29 | 11 | 14 | 1 | 5 | 5 | 15 | 9 | 11 | 19.9 | 51 | 117 | 139 | 123 | 183 | [11 empty] | 1.28 | 1.28 | 1.63 | 0.91 | 0.98 | Ende
| 16769.1883 | 548.3698 | GB0013a-Hemsby | - | - | - | GB0013a |  | x | x | 0013a | GB | Zone 13 - East Anglia | Hemsby | Source: Meteonorm V6. | 2011 PHI & BRE. | 52.683 | 1.683 | 13 | 10.2 | 4.9 | 5.4 | 6.9 | 9 | 12.1 | 15.2 | 16.7 | 17.4 | 14.9 | 11.3 | 7.6 | 5.2 | 7 | 11 | 21 | 32 | 44 | 52 | 49 | 38 | 24 | 16 | 8 | 5 | 15 | 27 | 48 | 72 | 100 | 96 | 99 | 85 | 55 | 34 | 18 | 11 | 44 | 63 | 84 | 94 | 100 | 88 | 93 | 100 | 85 | 74 | 50 | 38 | 17 | 27 | 50 | 74 | 90 | 92 | 93 | 86 | 56 | 39 | 20 | 13 | 21 | 38 | 74 | 115 | 157 | 155 | 156 | 136 | 86 | 54 | 26 | 16 | 2.5 | 2.3 | 3.6 | 4.8 | 7.7 | 10.6 | 12.3 | 13.1 | 11.2 | 8.3 | 5.5 | 3 | -4.5 | -4.9 | -3.3 | -2.2 | 1.1 | 4.3 | 6.5 | 7.4 | 5.8 | 2.3 | -1.1 | -3.8 | -0.3 | 6 | 11 | 43 | 15 | 18 | 2 | 5 | 6 | 13 | 9 | 12 | 19.6 | 53 | 119 | 140 | 125 | 186 | [11 empty] | 1.29 | 1.29 | 1.67 | 0.92 | 1.04 | Ende
| 17132.5311 | 791.9713 | GB0014a-Sennybridge | - | - | - | GB0014a |  | x | x | 0014a | GB | Zone 14 - Wales | Sennybridge | Source: Meteonorm V6. | 2011 PHI & BRE. | 52.06 | -3.61 | 309 | 8 | 3.4 | 3.7 | 5.1 | 6.8 | 9.9 | 12.3 | 13.9 | 14.2 | 12.1 | 9.1 | 6 | 3.7 | 7 | 11 | 22 | 31 | 45 | 51 | 48 | 36 | 24 | 15 | 8 | 6 | 14 | 24 | 49 | 76 | 101 | 100 | 97 | 82 | 59 | 33 | 17 | 12 | 43 | 61 | 87 | 97 | 98 | 89 | 90 | 94 | 90 | 74 | 48 | 38 | 16 | 29 | 55 | 73 | 93 | 94 | 91 | 83 | 60 | 40 | 20 | 12 | 21 | 37 | 76 | 118 | 156 | 161 | 155 | 131 | 90 | 52 | 25 | 17 | 2 | 2.2 | 3.3 | 4.3 | 7 | 9.7 | 11.2 | 11.7 | 10.1 | 7.7 | 4.8 | 2.4 | -5.4 | -5.6 | -4.5 | -3.5 | -0.3 | 2.7 | 4.6 | 5.5 | 3.6 | 1.2 | -2.2 | -4.7 | -3.2 | 6 | 10 | 31 | 13 | 16 | -0.3 | 5 | 7 | 14 | 8 | 13 | 17.1 | 50 | 115 | 140 | 118 | 189 | [11 empty] | 1.26 | 1.27 | 1.58 | 0.87 | 1.02 | Ende
| 17004.7969 | 1077.0481 | GB0015b-Glasgow Airport | - | - | - | GB0015b |  | x | x | 0015b | GB | Zone 15 - West Scotland | Glasgow Airport | Source: Meteonorm V6. | PHI & BRE. Corrected 2015 | 55.86 | -4.43 | 8 | 7.6 | 4.6 | 4.8 | 6.3 | 8.2 | 11 | 13.3 | 15 | 15.3 | 13.2 | 9.7 | 6.9 | 4.4 | 5 | 9 | 18 | 29 | 43 | 48 | 46 | 34 | 21 | 12 | 6 | 3 | 9 | 19 | 39 | 68 | 88 | 89 | 90 | 71 | 46 | 27 | 12 | 6 | 27 | 47 | 73 | 90 | 90 | 84 | 84 | 84 | 74 | 58 | 37 | 20 | 10 | 21 | 45 | 68 | 83 | 82 | 76 | 70 | 51 | 30 | 15 | 6 | 12 | 28 | 61 | 103 | 136 | 141 | 136 | 112 | 72 | 40 | 18 | 8 | 2.3 | 1.9 | 2.9 | 4 | 6.5 | 9.2 | 11.2 | 11.8 | 10.1 | 7 | 4.6 | 2.4 | -4.6 | -5.2 | -4 | -3.1 | -0.1 | 3.1 | 5.6 | 6.4 | 4.5 | 1.1 | -2 | -4.4 | -3.8 | 4 | 9 | 33 | 10 | 12 | -1.4 | 4 | 6 | 21 | 9 | 10 | 17.6 | 39 | 80 | 105 | 87 | 137 | [11 empty] | 1.26 | 1.26 | 1.49 | 0.57 | 0.77 | Ende
| 16899.2943 | 1067.1251 | GB0016a-Dundee | - | - | - | GB0016a |  | x | x | 0016a | GB | Zone 16 - East Scotland | Dundee | Source: Meteonorm V6. | 2011 PHI & BRE. | 56.45 | -3.067 | 30 | 5.1 | 4.3 | 4.6 | 5.9 | 7.5 | 10 | 12.8 | 14.5 | 14.8 | 13 | 9.7 | 6.6 | 4.5 | 5 | 9 | 19 | 29 | 45 | 48 | 47 | 35 | 22 | 13 | 7 | 4 | 13 | 23 | 41 | 67 | 94 | 87 | 95 | 74 | 51 | 28 | 15 | 8 | 45 | 60 | 76 | 91 | 97 | 84 | 89 | 89 | 84 | 64 | 50 | 30 | 14 | 24 | 45 | 68 | 88 | 84 | 84 | 72 | 57 | 33 | 18 | 10 | 16 | 31 | 62 | 103 | 144 | 140 | 144 | 115 | 78 | 42 | 20 | 10 | 1.7 | 1.3 | 2.2 | 3.7 | 6.2 | 8.8 | 10.8 | 11.4 | 9.5 | 6.5 | 3.9 | 1.9 | -6.3 | -6.2 | -4.8 | -3.6 | -1 | 2.5 | 4.8 | 5.6 | 3.5 | 0.3 | -3.4 | -5.8 | -1.4 | 5 | 13 | 53 | 15 | 15 | 0.6 | 5 | 10 | 36 | 11 | 13 | 16.4 | 60 | 163 | 152 | 138 | 236 | [11 empty] | 1.26 | 1.26 | 1.49 | 0.53 | 0.73 | Ende
| 16809.0878 | 1095.0551 | GB0017a-Aberdeen | - | - | - | GB0017a |  | x | x | 0017a | GB | Zone 17 - North East Scotland | Aberdeen | Source: Meteonorm V6. | 2011 PHI & BRE. | 57.167 | -2.083 | 35 | 7 | 4.4 | 4.3 | 5.6 | 7.2 | 9.6 | 12.3 | 14.1 | 14.5 | 12.5 | 9.4 | 6.4 | 4.4 | 5 | 9 | 19 | 29 | 44 | 48 | 47 | 35 | 21 | 13 | 6 | 4 | 11 | 21 | 46 | 63 | 86 | 91 | 84 | 71 | 46 | 29 | 13 | 7 | 38 | 56 | 83 | 86 | 91 | 85 | 81 | 84 | 78 | 61 | 40 | 25 | 12 | 23 | 45 | 66 | 83 | 83 | 80 | 72 | 53 | 29 | 14 | 8 | 13 | 29 | 65 | 98 | 135 | 141 | 132 | 111 | 71 | 40 | 17 | 9 | 1.5 | 0.7 | 1.8 | 3.4 | 5.6 | 8.3 | 10.5 | 11.1 | 9.3 | 6.3 | 3.7 | 1.7 | -6.2 | -6.7 | -5.5 | -3.8 | -1.3 | 2 | 4.7 | 5.3 | 3.5 | 0.2 | -3.4 | -5.8 | -1.9 | 5 | 10 | 37 | 11 | 12 | 0.3 | 5 | 9 | 29 | 9 | 11 | 16.4 | 67 | 107 | 112 | 126 | 180 | [11 empty] | 1.25 | 1.25 | 1.45 | 0.52 | 0.6 | Ende
| 16899.6411 | 1161.0641 | GB0018a-Aviemore | - | - | - | GB0018a |  | x | x | 0018a | GB | Zone 18 - Highlands | Aviemore | Source: Meteonorm V6. | 2011 PHI & BRE. | 57.2 | -3.83 | 220 | 10.9 | 2.8 | 2.8 | 4.5 | 6.4 | 9.3 | 11.6 | 13.5 | 13.7 | 11.3 | 7.9 | 5 | 2.7 | 5 | 9 | 18 | 28 | 44 | 49 | 47 | 35 | 22 | 12 | 5 | 3 | 10 | 23 | 43 | 65 | 89 | 87 | 84 | 70 | 48 | 27 | 12 | 7 | 32 | 61 | 83 | 87 | 90 | 80 | 82 | 82 | 77 | 60 | 37 | 26 | 11 | 24 | 47 | 66 | 88 | 80 | 78 | 70 | 50 | 29 | 14 | 8 | 13 | 29 | 63 | 98 | 136 | 134 | 132 | 109 | 73 | 39 | 16 | 9 | 0.4 | -0.1 | 0.9 | 2.3 | 4.7 | 7.3 | 9.6 | 10.1 | 8 | 5 | 2.6 | 0.5 | -7.7 | -8.3 | -6.6 | -5.1 | -2.5 | 0.9 | 3.8 | 4.3 | 1.9 | -1.5 | -4.6 | -7.6 | -5.8 | 5 | 9 | 31 | 10 | 13 | -3 | 4 | 5 | 16 | 8 | 10 | 17.3 | 43 | 82 | 96 | 75 | 130 | [11 empty] | 1.25 | 1.24 | 1.43 | 0.43 | 0.57 | Ende
| 16963.4215 | 1343.7836 | GB0019a-Stornoway | - | - | - | GB0019a |  | x | x | 0019a | GB | Zone 19 - Western Isles | Stornoway | Source: Meteonorm V6. | 2011 PHI & BRE. | 58.217 | -6.317 | 15 | 7.8 | 5.4 | 5 | 6.2 | 7.5 | 9.4 | 11.4 | 13 | 13.8 | 12.3 | 9.6 | 7.3 | 5.6 | 3 | 8 | 17 | 28 | 42 | 54 | 45 | 34 | 21 | 11 | 4 | 1 | 3 | 17 | 39 | 63 | 81 | 105 | 77 | 68 | 44 | 21 | 7 | 1 | 8 | 43 | 73 | 91 | 86 | 96 | 77 | 82 | 70 | 44 | 21 | 3 | 4 | 18 | 41 | 68 | 80 | 94 | 78 | 66 | 47 | 23 | 9 | 2 | 6 | 25 | 57 | 99 | 126 | 156 | 123 | 105 | 67 | 32 | 11 | 3 | 2.8 | 2.1 | 3.1 | 4.3 | 6.1 | 8.4 | 10.3 | 11 | 9.6 | 6.6 | 4.5 | 2.9 | -2.7 | -5 | -3.7 | -3 | -0.8 | 1 | 4.3 | 5.2 | 3.7 | 1.1 | -1.3 | -2.2 | -0.2 | 2 | 2 | 2 | 2 | 4 | 1.7 | 2 | 2 | 1 | 2 | 3 | 15.4 | 43 | 95 | 125 | 98 | 151 | [11 empty] | 1.23 | 1.22 | 1.35 | 0.35 | 0.47 | Ende
| 16752.9352 | 1288.161 | GB0020a-Kirkwall Airport | - | - | - | GB0020a |  | x | x | 0020a | GB | Zone 20 - Orkney | Kirkwall Airport | Source: Meteonorm V6. | 2011 PHI & BRE. | 58.95 | -2.9 | 21 | 8.2 | 4.8 | 4.3 | 5.4 | 6.9 | 8.9 | 11 | 12.7 | 13.3 | 11.8 | 9.3 | 6.8 | 5.2 | 1 | 7 | 17 | 28 | 40 | 50 | 43 | 32 | 18 | 10 | 4 | 3 | 1 | 14 | 34 | 64 | 75 | 84 | 72 | 63 | 38 | 21 | 7 | 5 | 2 | 39 | 66 | 88 | 79 | 82 | 74 | 78 | 61 | 46 | 20 | 25 | 2 | 17 | 40 | 65 | 71 | 82 | 70 | 65 | 42 | 24 | 8 | 7 | 3 | 21 | 53 | 97 | 115 | 133 | 116 | 100 | 58 | 30 | 10 | 7 | 2.5 | 1.7 | 2.6 | 3.8 | 5.8 | 8.2 | 10.4 | 11 | 9.6 | 6.7 | 4.4 | 2.7 | -2.5 | -5.4 | -4.3 | -3.5 | -0.9 | 1.3 | 4.5 | 5.2 | 4 | 1 | -1.7 | -4.6 | 0.3 | 4 | 7 | 40 | 11 | 9 | 2.5 | 2 | 1 | 2 | 2 | 3 | 14.4 | 45 | 94 | 114 | 101 | 142 | [11 empty] | 1.24 | 1.23 | 1.36 | 0.31 | 0.41 | Ende
| 16601.7981 | 1360.1419 | GB0021a-Lerwick | - | - | - | GB0021a |  | x | x | 0021a | GB | Zone 21 - Shetland | Lerwick | Source: Meteonorm V6. | 2011 PHI & BRE. | 60.133 | -1.183 | 82 | 6.7 | 4.6 | 3.7 | 4.6 | 5.8 | 7.8 | 9.9 | 11.7 | 12.5 | 11.1 | 8.5 | 6.2 | 4.7 | 3 | 7 | 16 | 28 | 44 | 53 | 46 | 33 | 19 | 10 | 4 | 2 | 6 | 16 | 36 | 65 | 88 | 95 | 80 | 65 | 43 | 22 | 8 | 3 | 21 | 43 | 70 | 90 | 92 | 87 | 82 | 82 | 73 | 51 | 27 | 15 | 7 | 18 | 40 | 65 | 83 | 85 | 79 | 71 | 48 | 25 | 9 | 4 | 7 | 21 | 52 | 96 | 131 | 139 | 126 | 103 | 64 | 31 | 11 | 4 | 1.9 | 0.8 | 1.6 | 2.9 | 4.8 | 7.4 | 9.9 | 10.5 | 9 | 5.9 | 3.6 | 1.9 | -3.8 | -5.6 | -4.9 | -4.1 | -2 | 0.6 | 3.8 | 4.9 | 3.6 | 0.7 | -1.8 | -3.7 | -0.9 | 2 | 2 | 5 | 3 | 3 | 1 | 1 | 1 | 4 | 3 | 3 | 13.9 | 41 | 86 | 113 | 95 | 135 | [11 empty] | 1.21 | 1.21 | 1.31 | 0.2 | 0.3 | Ende
| 17168.9953 | 1083.231 | GB0022a-Belfast-Aldergrove | - | - | - | GB0022a |  | x | x | 0022a | GB | Zone 22 - Northern Ireland | Belfast-Aldergrove | Source: Meteonorm V6. | 2011 PHI & BRE. | 54.65 | -6.217 | 68 | 8.4 | 5.1 | 5.1 | 6.5 | 8 | 10.8 | 13.2 | 14.8 | 15.1 | 13.2 | 10 | 7.2 | 5.3 | 6 | 10 | 19 | 29 | 42 | 49 | 45 | 34 | 23 | 14 | 7 | 4 | 11 | 20 | 41 | 68 | 94 | 91 | 83 | 73 | 48 | 29 | 14 | 9 | 34 | 49 | 76 | 91 | 94 | 83 | 82 | 84 | 77 | 60 | 40 | 29 | 12 | 22 | 46 | 69 | 85 | 85 | 78 | 69 | 54 | 32 | 17 | 9 | 16 | 31 | 64 | 106 | 143 | 144 | 135 | 114 | 77 | 45 | 21 | 12 | 2.9 | 2.6 | 3.6 | 4.6 | 6.9 | 9.3 | 11.3 | 12 | 10.5 | 7.7 | 5.3 | 3.4 | -4.3 | -4.5 | -3.2 | -2.6 | 0.1 | 3.1 | 5.8 | 6.5 | 4.6 | 1.7 | -1.4 | -3.3 | -2 | 6 | 13 | 47 | 14 | 18 | 0.6 | 6 | 10 | 31 | 11 | 15 | 16.8 | 51 | 97 | 98 | 89 | 156 | [11 empty] | 1.25 | 1.25 | 1.49 | 0.72 | 0.88 | Ende
| 15074.643 | 1693.0594 | GR0001a-Volos | - | - | 23 | GR0001a |  | x | x | 0001a | GR | Thessalien, Magnisia | Volos | Source: Meteonorm V6. | 2011 PHI. Vergleich mit IWEC Daten | 39.34 | 23.01 | 197.1 | 10.2 | 5.1 | 5.9 | 9.1 | 14.3 | 20.1 | 24.9 | 27.3 | 26.9 | 22.7 | 17.2 | 11.1 | 6.5 | 16 | 20 | 28 | 35 | 44 | 49 | 47 | 38 | 30 | 23 | 16 | 14 | 35 | 43 | 64 | 82 | 98 | 111 | 114 | 107 | 83 | 56 | 35 | 29 | 87 | 90 | 103 | 98 | 91 | 87 | 95 | 114 | 124 | 109 | 81 | 73 | 36 | 43 | 65 | 82 | 98 | 111 | 114 | 107 | 83 | 56 | 35 | 30 | 58 | 75 | 115 | 152 | 188 | 218 | 222 | 198 | 148 | 96 | 58 | 47 | 2.2 | 1.1 | 1.1 | 7.2 | 10 | 12.7 | 15.3 | 15.9 | 14.1 | 11.2 | 5.5 | 4.3 | -6.6 | -6.2 | -3.8 | 0.6 | 5.6 | 9 | 10.6 | 10.5 | 7.2 | 4.2 | -0.2 | -4.6 | -5.9 | 28 | 56 | 130 | 56 | 102 | 1.5 | 11 | 14 | 22 | 16 | 30 | 32.3 | 88 | 193 | 187 | 193 | 358 | [11 empty] | 1.22 | 1.21 | 1.65 | 1.44 | 1.93 | Ende
| 14965.2769 | 1850.3396 | GR0002b-Athen | - | - | - | GR0002b |  | x | x | 0002b | GR | Attika, Athen | Athen | Source: Meteonorm V7 (Hellenkion, new period). Load data by PHI. | 2015 PHI | 37.9 | 23.73 | 15 | 8.4 | 9.9 | 9.9 | 12.7 | 15.7 | 20.6 | 25.7 | 28.4 | 28.4 | 23.7 | 19.6 | 15.1 | 11.4 | 16 | 20 | 29 | 36 | 46 | 51 | 49 | 39 | 30 | 26 | 18 | 15 | 45 | 44 | 79 | 98 | 115 | 121 | 129 | 123 | 86 | 65 | 46 | 33 | 106 | 88 | 120 | 105 | 92 | 84 | 91 | 112 | 120 | 114 | 112 | 85 | 43 | 48 | 79 | 95 | 115 | 119 | 124 | 121 | 92 | 64 | 54 | 39 | 66 | 76 | 132 | 168 | 206 | 224 | 232 | 210 | 153 | 106 | 75 | 53 | 4.7 | 4.3 | 6.4 | 8.4 | 11.5 | 14.3 | 15.7 | 15.6 | 14.7 | 12.5 | 10 | 6.4 | -2.3 | -1.7 | 0.1 | 2.2 | 6.5 | 10.4 | 12.6 | 11.1 | 10.5 | 8.1 | 3.9 | 0 | 5.6 | 30 | 55 | 100 | 50 | 95 | 6.2 | 25 | 30 | 40 | 35 | 55 | 32.1 | 70 | 165 | 165 | 165 | 340 | 18.6 | 27.9 | 55 | 150 | 220 | 145 | 265 | 20 |  |  |  | 1.22 | 1.2 | 1.59 | 1.51 | 1.99 | Ende
| 14971.0638 | 1830.1474 | GR0003a-Ippokratios Politia | - | - | - | GR0003a |  | x | x | 0003a | GR | Attika, Nord | Ippokratios Politia | approx 2007-2015; radiation = satellite data | 2016 PHI; unsichere Datenlage! | 38.2 | 23.79 | 568 | 8 | 6.2 | 6.6 | 8.8 | 12.7 | 16.9 | 21.6 | 24.2 | 24.2 | 20.1 | 14.8 | 10.9 | 7.1 | 16 | 19 | 29 | 35 | 46 | 52 | 49 | 39 | 30 | 24 | 18 | 14 | 37 | 43 | 77 | 102 | 112 | 122 | 128 | 127 | 83 | 62 | 42 | 31 | 85 | 86 | 115 | 104 | 89 | 83 | 92 | 112 | 115 | 110 | 102 | 82 | 39 | 45 | 77 | 92 | 112 | 114 | 128 | 123 | 89 | 64 | 52 | 39 | 57 | 72 | 127 | 166 | 199 | 219 | 235 | 213 | 147 | 102 | 70 | 51 | 3.7 | 4.5 | 5.1 | 6.7 | 10 | 12.7 | 13.4 | 13.4 | 12.9 | 10.7 | 8.8 | 5.2 | -4.1 | -2.3 | -2.1 | -0.2 | 4.2 | 7.9 | 9.4 | 7.8 | 7.9 | 5 | 1.7 | -2.4 | 0.3 | 15 | 50 | 90 | 30 | 55 | 4.2 | 5 | 5 | 10 | 10 | 10 | 29.1 | 80 | 200 | 185 | 195 | 370 | 19.1 | 26.7 | 60 | 195 | 235 | 190 | 305 | 20 | -4.5 |  |  | 1.22 | 1.2 | 1.6 | 1.49 | 1.99 | Ende
| 15143.8691 | 1702.2571 | GR0004a-Patras | - | - | - | GR0004a |  | x | x | 0004a | GR | Achaia | Patras | Temp = BerkelyEarth Database; other derived from Meteonorm | 2017 PHI | 38.25 | 21.73 | 2 | 10 | 10.3 | 10.5 | 12.4 | 15.8 | 20 | 23.4 | 26.3 | 26.5 | 23.8 | 19 | 14.2 | 11.6 | 16 | 20 | 29 | 35 | 47 | 51 | 48 | 39 | 29 | 25 | 18 | 15 | 44 | 46 | 77 | 100 | 121 | 122 | 133 | 123 | 91 | 69 | 45 | 38 | 99 | 95 | 118 | 108 | 95 | 85 | 94 | 116 | 125 | 121 | 112 | 100 | 40 | 51 | 78 | 98 | 115 | 120 | 129 | 125 | 92 | 67 | 52 | 43 | 63 | 78 | 130 | 170 | 212 | 226 | 241 | 214 | 158 | 110 | 75 | 58 | 5.6 | 5.3 | 7.7 | 10.1 | 14 | 16.9 | 18.2 | 18.5 | 16.2 | 13.8 | 10.4 | 7.2 | -0.9 | -1.1 | 1.3 | 3.2 | 8 | 11.7 | 13.3 | 13 | 11.7 | 8.5 | 4.5 | 0.5 | 3.6 | 20 | 35 | 55 | 25 | 45 | 5.7 | 15 | 20 | 35 | 20 | 35 | 30.7 | 75 | 195 | 180 | 190 | 355 | 23.7 | 28.6 | 55 | 160 | 225 | 185 | 295 | 21 | 0.5 |  |  | 1.23 | 1.21 | 1.62 | 1.5 | 1.94 | Ende
| 15758.7319 | 829.5766 | HR0001b-Zagreb | - | - | 24 | HR0001b |  | x | x | 0001b | HR |  | Zagreb | Source: DHMZ Climate Atlas & Meteonorm V7. | 2014 PHI. PassREg. | 45.82 | 16.37 | 123 | 10.9 | 0.3 | 2.3 | 6.4 | 10.7 | 15.8 | 18.8 | 20.6 | 20.1 | 15.9 | 10.5 | 5 | 1.4 | 16 | 21 | 28 | 37 | 50 | 56 | 54 | 46 | 34 | 24 | 14 | 11 | 25 | 40 | 56 | 74 | 95 | 96 | 104 | 94 | 73 | 45 | 27 | 17 | 54 | 78 | 84 | 86 | 85 | 78 | 90 | 103 | 106 | 83 | 62 | 40 | 26 | 39 | 52 | 75 | 97 | 92 | 106 | 99 | 75 | 44 | 25 | 16 | 33 | 54 | 86 | 122 | 160 | 165 | 182 | 161 | 117 | 70 | 39 | 24 | -2 | -1.2 | 1.4 | 5 | 10 | 13.2 | 14.8 | 15 | 12 | 7.5 | 2.5 | -0.8 | -8.8 | -6.1 | -1.9 | 2.7 | 7.1 | 10.2 | 12.2 | 11.4 | 7.9 | 2.7 | -2.8 | -7.2 | -6.5 | 17 | 31 | 73 | 32 | 57 | -0.8 | 10 | 10 | 18 | 10 | 25 | 27.8 | 94 | 198 | 192 | 198 | 346 |  | 24.4 | 65 | 159 | 235 | 159 | 255 |  |  |  |  | 1.28 | 1.27 | 1.85 | 1.17 | 1.43 | Ende
| 15888.3572 | 781.881 | HR0004a-Mali Lošinj | - | - | - | HR0004a |  | x | x | 0004a | HR |  | Mali Lošinj | Temp & humidity = 1971-2000 climate atlas. Other = derived from Meteonorm (raidation = satellite data) | 2016 PHI | 44.53 | 14.48 | 53 | 7.1 | 7.9 | 7.9 | 9.9 | 12.8 | 17.4 | 21.2 | 24.1 | 24 | 20.3 | 16.4 | 12 | 9.2 | 13 | 17 | 26 | 33 | 48 | 51 | 51 | 39 | 28 | 22 | 14 | 11 | 33 | 40 | 70 | 89 | 121 | 113 | 127 | 106 | 83 | 52 | 30 | 27 | 86 | 86 | 117 | 105 | 100 | 92 | 101 | 112 | 118 | 104 | 73 | 75 | 32 | 43 | 73 | 84 | 107 | 109 | 116 | 105 | 81 | 58 | 32 | 29 | 46 | 63 | 113 | 145 | 189 | 197 | 209 | 177 | 130 | 85 | 47 | 38 | 4 | 3.5 | 5.3 | 7.8 | 12.2 | 15.4 | 16.9 | 17.3 | 15.2 | 11.9 | 7.9 | 5.3 | -3.2 | -3.3 | -1.9 | 1.6 | 5.3 | 10.4 | 11.7 | 12.6 | 9.5 | 6.7 | 2.3 | -1.9 | 0 | 15 | 25 | 55 | 25 | 40 | 3.2 | 10 | 15 | 25 | 15 | 25 | 28.4 | 85 | 230 | 195 | 200 | 325 | 24.3 | 25.2 | 60 | 170 | 255 | 170 | 270 | 22 | -1 |  |  | 1.27 | 1.26 | 1.81 | 1.24 | 1.53 | Ende
| 15576.7903 | 961.809 | HU0001a-Budapest | - | - | 25 | HU0001a |  | x | x | 0001a | HU |  | Budapest |  |  | 47.5 | 19.05 | 102 |  | -0.8 | 1.8 | 6.2 | 11.6 | 16.4 | 19.5 | 21.3 | 20.7 | 16.8 | 11.3 | 5.5 | 1.2 | 15 | 20 | 28 | 36 | 52 | 58 | 56 | 44 | 32 | 22 | 13 | 10 | 24 | 36 | 56 | 77 | 94 | 95 | 109 | 94 | 71 | 50 | 24 | 18 | 57 | 68 | 87 | 94 | 91 | 84 | 94 | 103 | 102 | 97 | 58 | 42 | 26 | 35 | 57 | 79 | 94 | 103 | 107 | 95 | 69 | 48 | 23 | 17 | 30 | 46 | 86 | 127 | 162 | 172 | 183 | 154 | 110 | 71 | 35 | 23 | [53 empty] | 1.3 | 1.3 | 1.86 | 1.16 | 1.4 | Ende
| 5284.4113 | 11247.5499 | ID0001a-Jakarta | - | - | 26 | ID0001a |  | x | x | 0001a | ID |  | Jakarta | Location is on the Southern Hemisphere. The original data has been adapted for use in the PHPP (see handbook)! Source: BerkeleyEarth database (1981-2010 raw data) & satellite data. | 2015 PHI. | -5.63 | 106.55 | 7 | 8 | 28.1 | 28.2 | 28.4 | 28.5 | 28.2 | 27.7 | 27 | 27.1 | 27.9 | 28.4 | 28.6 | 28.4 | 45 | 48 | 49 | 63 | 76 | 82 | 74 | 58 | 52 | 48 | 46 | 43 | 80 | 86 | 87 | 85 | 75 | 74 | 70 | 66 | 78 | 76 | 78 | 74 | 112 | 98 | 68 | 52 | 51 | 51 | 50 | 46 | 58 | 78 | 102 | 108 | 80 | 86 | 88 | 85 | 75 | 74 | 70 | 66 | 79 | 76 | 78 | 74 | 151 | 164 | 168 | 164 | 143 | 140 | 133 | 126 | 150 | 145 | 147 | 138 | 20.9 | 20.5 | 20.8 | 21.7 | 22.5 | 22.5 | 22.5 | 22.5 | 22.7 | 22.8 | 22.6 | 21.8 | 16.9 | 16.8 | 17.4 | 18.3 | 18.8 | 18.7 | 18.7 | 18.8 | 19 | 19.1 | 18.6 | 17.6 | [12 empty] | 30.5 | 70 | 144 | 194 | 144 | 282 |  | 30.4 | 151 | 150 | 74 | 150 | 298 |  |  |  |  | 1.24 | 1.2 | 0.06 | 1.27 | 1.39 | Ende
| 17239.2748 | 1013.2862 | IE0001a-Dublin | - | - | 27 | IE0001a |  | x | x | 0001a | IE |  | Dublin | Source: Meteonorm V6 & satellite data. | 2012 PHI. | 53.33 | -6.25 | 10 | 7.1 | 6.8 | 6.4 | 6.9 | 7.6 | 10.1 | 12.7 | 14.6 | 15.1 | 13.9 | 10.9 | 8.2 | 6.8 | 7 | 11 | 23 | 32 | 45 | 51 | 50 | 40 | 25 | 16 | 9 | 6 | 13 | 22 | 43 | 66 | 88 | 86 | 86 | 74 | 52 | 32 | 16 | 10 | 40 | 47 | 73 | 84 | 90 | 81 | 82 | 83 | 78 | 62 | 43 | 29 | 16 | 22 | 46 | 67 | 84 | 81 | 79 | 71 | 51 | 34 | 19 | 10 | 20 | 33 | 69 | 107 | 144 | 143 | 140 | 119 | 82 | 49 | 25 | 14 | 3.6 | 3.2 | 4.3 | 5.1 | 7.5 | 9.8 | 11.9 | 12.4 | 10.9 | 8 | 5.7 | 3.9 | -4.6 | -5.1 | -3.7 | -2.7 | 0.4 | 3.2 | 5.7 | 6.3 | 4.5 | 1 | -1.9 | -4.2 | 0.4 | 15 | 20 | 30 | 20 | 25 | 2.4 | 5 | 5 | 10 | 5 | 12 | 21.8 | 86 | 187 | 204 | 187 | 309 | [11 empty] | 1.26 | 1.26 | 1.52 | 0.84 | 0.96 | Ende
| 17349.5776 | 1103.6285 | IE0002a-Birr | - | - | - | IE0002a |  | x | x | 0002a | IE |  | Birr |  |  | 53.083 | -7.9 | 72 | 7.1 | 4.8 | 4.8 | 6.2 | 7.9 | 10.5 | 13.3 | 15 | 14.6 | 12.6 | 10.2 | 6.6 | 5.6 | 6 | 10 | 18 | 28 | 42 | 45 | 42 | 31 | 22 | 14 | 8 | 5 | 14 | 24 | 43 | 63 | 82 | 78 | 78 | 67 | 51 | 30 | 18 | 11 | 43 | 55 | 78 | 88 | 86 | 76 | 81 | 78 | 81 | 62 | 51 | 37 | 16 | 24 | 44 | 70 | 85 | 74 | 80 | 65 | 53 | 33 | 18 | 12 | 20 | 34 | 65 | 104 | 137 | 131 | 135 | 106 | 80 | 47 | 25 | 15 | 3 | 2.5 | 2.9 | 4.5 | 6.7 | 9.6 | 11.8 | 11.5 | 10 | 8 | 4.8 | 3.8 | -9.5241 | -8.2325 | -5.039 | -1.4614 | 1.9113 | 5.6618 | 8.1565 | 7.5068 | 4.1418 | 0.11075 | -6.9078 | -8.529 | -0.35146 | 15 | 25 | 45 | 25 | 35 | 1.9433 | 5 | 5 | 10 | 5 | 10 | 19 | 100 | 180 | 190 | 170 | 330 | [11 empty] | 1.25 | 1.25 | 1.5 | 0.81 | 0.98 | Ende
| 17447.9024 | 1101.6548 | IE0003a-Cork | - | - | - | IE0003a |  | x | x | 0003a | IE |  | Cork | Source: 1981-2010 Climate Normals (met.ie). Other data = MN7 Cork Airport. CL = Passipedia. | 2014 PHI. | 51.85 | -8.48 | 162 | 6.73 | 5.6 | 5.7 | 6.9 | 8.4 | 10.9 | 13.5 | 15.3 | 15.2 | 13.3 | 10.5 | 7.8 | 6.1 | 8 | 10 | 21 | 31 | 44 | 48 | 46 | 34 | 25 | 15 | 9 | 6 | 18 | 22 | 44 | 76 | 93 | 96 | 88 | 67 | 55 | 33 | 20 | 14 | 55 | 49 | 74 | 98 | 91 | 84 | 79 | 77 | 87 | 68 | 60 | 46 | 18 | 24 | 46 | 77 | 87 | 85 | 77 | 67 | 60 | 37 | 24 | 16 | 24 | 33 | 70 | 120 | 146 | 153 | 138 | 111 | 88 | 51 | 30 | 19 | 4.2 | 3.6 | 4.2 | 5 | 7.6 | 10.2 | 11.7 | 12.1 | 10.9 | 8.7 | 6.2 | 4.6 | -3 | -2.9 | -2.5 | -2.4 | 0.6 | 3.8 | 5.8 | 6.7 | 4.9 | 2.7 | -0.7 | -2.8 | 1.9 | 10 | 23 | 63 | 21 | 30 | 4.4 | 7 | 10 | 26 | 12 | 16 | 20.7 | 90 | 198 | 201 | 198 | 333 |  | 18.9 | 60 | 145 | 225 | 145 | 226 |  |  |  |  | 1.24 | 1.24 | 1.49 | 0.9 | 1.02 | Ende
| 17402.509 | 1279.3347 | IE0004a-Belmullet | - | - | - | IE0004a |  | x | x | 0004a | IE |  | Belmullet |  | 2015 PHI. IWEC | 54.23 | -10 | 10 | 5.3 | 6.5 | 6.3 | 7.7 | 9.1 | 11 | 13.1 | 14.6 | 14.8 | 13.1 | 11.3 | 8.3 | 7.2 | 7 | 12 | 22 | 31 | 45 | 46 | 44 | 35 | 25 | 17 | 9 | 5 | 10 | 23 | 37 | 67 | 85 | 79 | 72 | 59 | 46 | 28 | 15 | 8 | 28 | 55 | 64 | 99 | 97 | 86 | 81 | 79 | 76 | 58 | 38 | 21 | 11 | 24 | 42 | 72 | 88 | 83 | 74 | 59 | 45 | 28 | 14 | 8 | 17 | 35 | 62 | 115 | 148 | 144 | 132 | 106 | 77 | 45 | 22 | 12 | 4 | 3 | 4.4 | 6.1 | 7.5 | 9.6 | 11.8 | 12.7 | 10 | 8.8 | 5.7 | 4.9 | -2.5 | -3.2 | -1.1 | -0.6 | 1.5 | 4.9 | 7.1 | 7.9 | 4.7 | 3.3 | -0.8 | -1.8 | 2.8 | 8 | 16 | 53 | 18 | 24 | 3.2 | 5 | 10 | 15 | 5 | 15 | 16.7 | 70 | 205 | 175 | 150 | 280 | 15.3 | 17.6 | 45 | 125 | 220 | 110 | 195 | 16 |  |  |  | 1.23 | 1.23 | 1.44 | 0.74 | 0.91 | Ende
| 17333.259 | 1048.0342 | IE0005a-Kilkenny | - | - | - | IE0005a |  | x | x | 0005a | IE |  | Kilkenny | Temp 1981-2010. radiation MN7. Compared with various Sources (IWEC, ASHRAE, Meteonorm) | 2017 PHI | 52.67 | -7.27 | 64 | 8.1 | 4.9 | 5.2 | 6.9 | 8.5 | 11.1 | 13.8 | 15.8 | 15.6 | 13.4 | 10.3 | 7.3 | 5.6 | 7 | 12 | 21 | 29 | 44 | 47 | 46 | 35 | 24 | 15 | 8 | 6 | 13 | 24 | 43 | 70 | 91 | 89 | 83 | 74 | 55 | 33 | 17 | 13 | 40 | 55 | 79 | 91 | 89 | 81 | 80 | 86 | 84 | 70 | 51 | 41 | 16 | 25 | 49 | 70 | 87 | 82 | 79 | 75 | 60 | 37 | 21 | 14 | 20 | 36 | 70 | 110 | 143 | 145 | 136 | 120 | 86 | 50 | 26 | 16 | 2 | 2.4 | 4.1 | 4.8 | 6.5 | 10.1 | 12.1 | 11 | 9.5 | 7.8 | 4.7 | 4.2 | -6.3 | -4.8 | -2.7 | -1.3 | 1.1 | 5 | 6.7 | 6.1 | 4.1 | 0.7 | -2.6 | -3.5 | -0.6 | 10 | 15 | 40 | 15 | 20 | 3.5 | 5 | 5 | 5 | 5 | 5 | 20 | 90 | 215 | 205 | 210 | 320 | 16.4 | 16.8 | 55 | 160 | 215 | 150 | 190 | 14 | -4 |  |  | 1.25 | 1.25 | 1.51 | 0.85 | 0.98 | Ende
| 17298.655 | 998.48 | IE0006a-Enniscorthy | - | - | - | IE0006a |  | x | x | 0006a | IE |  | Enniscorthy | Meteonorm 7 (interpolated). | 2017 PHI | 52.52 | -6.58 | 48 | 6.6 | 6 | 5.7 | 6.8 | 8.6 | 11.3 | 13.9 | 15.2 | 15.3 | 13.7 | 10.8 | 8.1 | 6.1 | 7 | 11 | 21 | 31 | 43 | 48 | 46 | 34 | 23 | 16 | 9 | 6 | 13 | 21 | 46 | 76 | 90 | 91 | 86 | 67 | 57 | 33 | 18 | 12 | 40 | 50 | 81 | 100 | 90 | 84 | 80 | 77 | 86 | 69 | 55 | 42 | 16 | 24 | 48 | 76 | 87 | 87 | 78 | 67 | 58 | 38 | 22 | 15 | 21 | 33 | 71 | 120 | 144 | 150 | 138 | 109 | 86 | 50 | 27 | 17 | 3.7 | 3.1 | 3.9 | 5.1 | 7.8 | 10.4 | 12 | 12.4 | 10.8 | 8.3 | 6 | 4 | -3.1 | -3.6 | -3.1 | -2.3 | 1 | 4.5 | 6.3 | 7 | 5 | 2.3 | -0.7 | -3.3 | 0.9 | 10 | 18 | 44 | 16 | 25 | 3.7 | 5 | 5 | 10 | 5 | 15 | 20.1 | 85 | 225 | 195 | 215 | 355 | 15.5 | 17.5 | 55 | 165 | 220 | 170 | 235 | 14 |  |  |  | 1.25 | 1.25 | 1.52 | 0.85 | 0.98 | Ende
| 12169.6208 | 4406.8636 | IR0001a-Yazd | - | - | 28 | IR0001a |  | x | x | 0001a | IR |  | Yazd | Comparison of various Sources. Derived from Meteonorm data. | 2017 PHI | 31.9 | 54.4 | 1230 | 13 | 5.5 | 10 | 15.6 | 20.9 | 26.7 | 31.3 | 33.6 | 31.7 | 27.6 | 21.2 | 13 | 7.5 | 32 | 36 | 46 | 56 | 71 | 78 | 75 | 62 | 49 | 43 | 33 | 30 | 67 | 81 | 97 | 109 | 126 | 132 | 131 | 134 | 114 | 96 | 73 | 65 | 139 | 142 | 121 | 97 | 86 | 75 | 81 | 103 | 132 | 155 | 146 | 146 | 68 | 81 | 96 | 107 | 129 | 133 | 131 | 133 | 116 | 99 | 74 | 66 | 101 | 126 | 153 | 178 | 223 | 235 | 231 | 226 | 188 | 153 | 110 | 97 | -5 | -5.7 | -5 | -0.8 | 0 | 0.7 | 2.6 | 1.6 | -0.8 | -2.8 | -2.8 | -3.3 | -13.8 | -13.3 | -9.2 | -2.9 | -0.7 | 0.7 | 2.6 | 1.6 | -2 | -5.8 | -9.5 | -11.5 | -3.8 | 40 | 85 | 170 | 80 | 120 | 1.4 | 35 | 45 | 90 | 60 | 75 | 37.4 | 105 | 210 | 145 | 210 | 355 | 6.3 | 34.3 | 75 | 215 | 220 | 190 | 325 | 3 | -4.5 |  |  | 1.19 | 1.15 | 1.83 | 1.56 | 0 | Ende
| 16942.933 | 2329.0377 | IS0001a-Reykjavik | - | - | 29 | IS0001a |  | x | x | 0001a | IS |  | Reykjavik |  |  | 64.13 | -20.07 | 1 |  | 0.2 | 1 | 0.9 | 3.1 | 6.4 | 9.1 | 10.7 | 10.6 | 7.9 | 5 | 1.8 | 0.5 | 2 | 8 | 22 | 35 | 53 | 61 | 59 | 39 | 20 | 10 | 4 | 0.0001 | 5 | 15 | 49 | 73 | 98 | 94 | 90 | 81 | 49 | 27 | 7 | 0.0001 | 22 | 46 | 103 | 99 | 106 | 88 | 93 | 90 | 82 | 70 | 27 | 0.0001 | 5 | 17 | 54 | 76 | 99 | 93 | 100 | 75 | 49 | 28 | 7 | 0.0001 | 4 | 17 | 55 | 93 | 137 | 137 | 136 | 105 | 63 | 29 | 7 | 1 | [53 empty] | 1.13 | 1.12 | 1.25 | 0.02 | 0.1 | Ende
| 15917.1526 | 929.3195 | IT0001a-L'Aquila | - | - | 30 | IT0001a |  | x | x | 0001a | IT | Abruzzo | L'Aquila |  | prüfen!! | 42.135 | 13.621 | 714 | 8.9 | 4.6 | 4.4 | 7.4 | 10.1 | 15.9 | 20.5 | 22.4 | 22.5 | 17.1 | 13.9 | 9 | 5.3 | 15 | 18 | 28 | 34 | 47 | 53 | 52 | 37 | 29 | 23 | 13 | 13 | 38 | 46 | 73 | 89 | 110 | 119 | 124 | 106 | 89 | 61 | 36 | 31 | 90 | 96 | 115 | 94 | 92 | 84 | 95 | 109 | 115 | 115 | 101 | 89 | 35 | 46 | 74 | 75 | 102 | 104 | 116 | 105 | 80 | 62 | 43 | 36 | 53 | 71 | 117 | 140 | 181 | 194 | 208 | 181 | 133 | 96 | 59 | 47 | 0.5 | -0.5 | 1.1 | 3.5 | 8.4 | 10.4 | 11.4 | 12.8 | 10.9 | 8.9 | 5.1 | 1.9 | -7.2 | -8.2 | -6.7 | -2.9 | 2 | 5.3 | 6.5 | 8.6 | 4.6 | 3 | -1.3 | -6.3 | -0.1 | 19 | 49 | 99 | 42 | 61 | 0.1 | 10 | 11 | 34 | 26 | 27 | 27.2 | 69 | 179 | 138 | 174 | 305 | [11 empty] | 1.25 | 1.23 | 1.73 | 1.35 | 1.62 | Ende
| 15704.6545 | 1172.341 | IT0002a-Potenza | - | - | - | IT0002a |  | x | x | 0002a | IT | Basilicata | Potenza |  | prüfen!! | 40.636 | 15.813 | 819 | 10.7 | 5.8 | 5.6 | 8.3 | 11.1 | 16.7 | 21.4 | 23.5 | 23.5 | 18.5 | 15.1 | 10.4 | 6.7 | 14 | 18 | 29 | 35 | 45 | 54 | 55 | 40 | 29 | 22 | 17 | 14 | 36 | 47 | 71 | 91 | 113 | 126 | 128 | 104 | 89 | 64 | 46 | 31 | 94 | 92 | 106 | 98 | 90 | 83 | 93 | 104 | 115 | 128 | 98 | 88 | 37 | 45 | 70 | 88 | 107 | 106 | 122 | 109 | 86 | 71 | 41 | 36 | 56 | 72 | 117 | 150 | 191 | 203 | 214 | 186 | 141 | 106 | 65 | 51 | 1.6 | 0.6 | 2.3 | 4.8 | 9.3 | 11.9 | 12.9 | 14.1 | 12.1 | 10 | 6.2 | 3 | -4.9 | -6.9 | -4.6 | -2.1 | 3 | 5.8 | 7.3 | 9.9 | 6 | 4.1 | -0.6 | -4.2 | 0.9 | 22 | 46 | 100 | 41 | 70 | 2.7 | 14 | 15 | 17 | 15 | 31 | 28 | 57 | 86 | 100 | 114 | 172 | [11 empty] | 1.24 | 1.22 | 1.7 | 1.45 | 1.82 | Ende
| 15592.364 | 1368.8322 | IT0003a-Catanzaro | - | - | - | IT0003a |  | x | x | 0003a | IT | Calabria | Catanzaro |  | prüfen!! | 38.9 | 16.6 | 320 | 8.4 | 10.1 | 10.2 | 12.2 | 14.5 | 19.8 | 24.6 | 26.9 | 27.1 | 22.4 | 19.1 | 14.9 | 11.1 | 15 | 21 | 26 | 35 | 49 | 54 | 53 | 39 | 30 | 24 | 18 | 15 | 40 | 47 | 73 | 98 | 126 | 121 | 123 | 111 | 93 | 65 | 46 | 35 | 105 | 91 | 109 | 102 | 92 | 83 | 91 | 104 | 121 | 124 | 100 | 98 | 42 | 50 | 75 | 88 | 100 | 115 | 123 | 107 | 90 | 70 | 43 | 42 | 64 | 76 | 121 | 160 | 196 | 212 | 217 | 194 | 152 | 109 | 70 | 57 | 5.2 | 3.9 | 5.4 | 8 | 11.5 | 13.8 | 15.1 | 16.8 | 15.2 | 13.3 | 10 | 6.5 | -0.6 | -2.7 | -0.5 | 1.9 | 5.9 | 8.4 | 10.4 | 13.4 | 10 | 8 | 4.5 | 0.2 | 5.6 | 19 | 36 | 86 | 37 | 63 | 6 | 18 | 20 | 24 | 20 | 39 | 29.4 | 49 | 157 | 157 | 166 | 278 | [11 empty] | 1.23 | 1.21 | 1.64 | 1.56 | 1.91 | Ende
| 15838.0514 | 1078.1899 | IT0004a-Napoli | - | - | - | IT0004a |  | x | x | 0004a | IT | Campania | Napoli |  | prüfen!! | 40.837 | 14.252 | 17 | 9.2 | 9.3 | 9.3 | 11.8 | 14.1 | 19.3 | 23.6 | 25.3 | 25.8 | 21.4 | 18.1 | 14 | 10.3 | 14 | 18 | 28 | 36 | 48 | 53 | 52 | 39 | 30 | 23 | 15 | 13 | 36 | 42 | 70 | 88 | 109 | 120 | 124 | 109 | 84 | 63 | 35 | 31 | 82 | 92 | 111 | 100 | 92 | 87 | 94 | 112 | 116 | 127 | 90 | 85 | 33 | 48 | 70 | 85 | 108 | 112 | 116 | 106 | 86 | 70 | 40 | 34 | 52 | 70 | 115 | 151 | 186 | 206 | 213 | 188 | 139 | 105 | 58 | 49 | 4.3 | 3.5 | 5.8 | 8.7 | 13.6 | 17.3 | 18.9 | 19.8 | 15.8 | 13.2 | 9.1 | 5.3 | -1.9 | -2.9 | -0.3 | 2.8 | 7.6 | 11.5 | 13.5 | 15.4 | 10 | 7.9 | 4.2 | -0.7 | 4.2 | 21 | 60 | 140 | 53 | 81 | 5.4 | 13 | 14 | 37 | 27 | 33 | 28.5 | 55 | 126 | 143 | 140 | 236 | [11 empty] | 1.24 | 1.23 | 1.71 | 1.45 | 1.77 | Ende
| 16139.177 | 603.0698 | IT0005a-Bologna | - | - | - | IT0005a |  | x | x | 0005a | IT | Emilia-Romagna | Bologna |  | prüfen!! | 44.533 | 11.3 | 49 | 10.1 | 3.1 | 5.1 | 9.6 | 13.1 | 19 | 23.3 | 24.9 | 24.9 | 19.6 | 14.9 | 8.7 | 3.8 | 12 | 15 | 28 | 33 | 43 | 48 | 50 | 39 | 29 | 20 | 11 | 10 | 24 | 29 | 52 | 67 | 90 | 101 | 105 | 95 | 68 | 41 | 23 | 19 | 58 | 59 | 78 | 81 | 84 | 82 | 92 | 98 | 95 | 83 | 57 | 48 | 27 | 30 | 53 | 70 | 85 | 92 | 99 | 91 | 72 | 49 | 25 | 21 | 37 | 48 | 88 | 119 | 153 | 171 | 180 | 156 | 112 | 71 | 37 | 30 | -0.4 | -0.4 | 3 | 6.6 | 11.7 | 15.1 | 16.2 | 16.8 | 13 | 10.8 | 5.3 | 0.3 | -7.8 | -6.8 | -3 | 1.2 | 7.1 | 10.8 | 12.3 | 12.9 | 8.1 | 5.8 | -0.2 | -7.1 | -1.3 | 15 | 19 | 47 | 28 | 39 | -0.9 | 12 | 13 | 30 | 21 | 29 | 29.5 | 52 | 152 | 170 | 150 | 253 | [11 empty] | 1.26 | 1.26 | 1.78 | 1.18 | 1.43 | Ende
| 15956.8197 | 663.7325 | IT0006a-Trieste | - | - | - | IT0006a |  | x | x | 0006a | IT | Friuli Venezia Giulia | Trieste |  | prüfen!! | 45.65 | 13.78 | 0 | 6.2 | 6.9 | 6.9 | 9.7 | 12.7 | 18.2 | 22.1 | 24 | 24.7 | 20.3 | 16.3 | 11.7 | 8 | 11 | 15 | 25 | 34 | 47 | 52 | 51 | 40 | 27 | 22 | 14 | 9 | 26 | 36 | 61 | 76 | 105 | 116 | 118 | 99 | 80 | 49 | 28 | 23 | 68 | 86 | 106 | 93 | 94 | 92 | 99 | 112 | 111 | 98 | 72 | 65 | 26 | 41 | 68 | 78 | 100 | 97 | 109 | 105 | 75 | 50 | 34 | 24 | 37 | 58 | 98 | 129 | 173 | 188 | 196 | 171 | 121 | 78 | 45 | 32 | -0.2 | -1 | 2.3 | 6.1 | 11.2 | 14.6 | 15.9 | 16.8 | 12.4 | 9.9 | 5 | 0.4 | -6.8 | -7.5 | -4.3 | 0.4 | 5.5 | 10.2 | 11.3 | 12.5 | 7.5 | 5 | -0.6 | -6.1 | 1.9 | 11 | 28 | 53 | 23 | 32 | 2.5 | 7 | 7 | 7 | 7 | 15 | 28.8 | 48 | 162 | 186 | 176 | 271 | [11 empty] | 1.29 | 1.28 | 1.84 | 1.19 | 1.44 | Ende
| 16003.6558 | 902.0359 | IT0007a-Roma (Pratica di Mare) | - | - | - | IT0007a |  | x | x | 0007a | IT | Lazio | Roma (Pratica di Mare) | Source: Meteonorm. Load data based on IGDG. | 2005 PHI. Prüfen!! | 41.88 | 12.5 | 1 | 8.8 | 8.9 | 10 | 12.6 | 14.6 | 19.1 | 23.1 | 26.3 | 26.4 | 22.8 | 18.1 | 12.4 | 9.4 | 14 | 18 | 26 | 32 | 46 | 52 | 48 | 39 | 28 | 22 | 15 | 12 | 38 | 47 | 75 | 94 | 109 | 116 | 121 | 107 | 84 | 65 | 42 | 35 | 104 | 98 | 122 | 107 | 95 | 89 | 100 | 117 | 125 | 127 | 104 | 100 | 40 | 46 | 77 | 88 | 115 | 112 | 119 | 114 | 89 | 64 | 41 | 36 | 58 | 73 | 122 | 154 | 192 | 202 | 216 | 189 | 142 | 101 | 63 | 50 | 4.8 | 3.7 | 6.2 | 9 | 13.9 | 15.8 | 17.7 | 18.5 | 15.3 | 12.6 | 7.8 | 4.7 | -8.4459 | -6.0312 | -0.63524 | 4.533 | 10.7608 | 13.6899 | 16.2171 | 16.3467 | 11.2302 | 4.0421 | -4.0182 | -11.0536 | 3.8 | 15 | 30 | 75 | 30 | 45 | 6.7 | 15 | 15 | 25 | 15 | 25 | 27 | 100 | 160 | 170 | 160 | 320 | [11 empty] | 1.24 | 1.23 | 1.73 | 1.4 | 1.68 | Ende
| 16325.5643 | 519.5754 | IT0008a-Genova | - | - | - | IT0008a |  | x | x | 0008a | IT | Liguria | Genova |  | prüfen!! | 44.4 | 8.93 | 0 | 5.2 | 10 | 10.5 | 12.1 | 13.6 | 18.1 | 21.9 | 23.9 | 24.9 | 21.8 | 18.2 | 13.4 | 10.8 | 13 | 16 | 28 | 33 | 44 | 52 | 52 | 39 | 29 | 20 | 14 | 11 | 26 | 39 | 62 | 72 | 97 | 107 | 123 | 102 | 69 | 49 | 29 | 26 | 74 | 85 | 99 | 90 | 85 | 87 | 101 | 110 | 103 | 95 | 74 | 70 | 32 | 37 | 63 | 78 | 86 | 98 | 116 | 98 | 73 | 52 | 34 | 24 | 43 | 60 | 100 | 127 | 160 | 181 | 206 | 174 | 117 | 79 | 47 | 37 | 2.6 | 2.7 | 5.8 | 8.8 | 13.8 | 17.9 | 19 | 20.4 | 15.7 | 13 | 6.9 | 3 | -3.2 | -3 | 0 | 2.9 | 8.6 | 12 | 13.5 | 15.4 | 11.3 | 8.5 | 1.9 | -1.8 | 5 | 19 | 41 | 165 | 71 | 77 | 13.8 | 5 | 5 | 5 | 5 | 11 | 27.5 | 47 | 121 | 134 | 121 | 204 | [11 empty] | 1.26 | 1.25 | 1.73 | 1.28 | 1.52 | Ende
| 16232.4398 | 461.6231 | IT0009a-Brescia | - | - | - | IT0009a |  | x | x | 0009a | IT | Lombardia | Brescia |  | prüfen!! | 45.55 | 10.22 | 156 | 9.6 | 2.2 | 4.2 | 9 | 12.5 | 18.6 | 22.7 | 23.9 | 24 | 19 | 13.9 | 7.6 | 3.1 | 15 | 21 | 32 | 37 | 53 | 63 | 62 | 47 | 34 | 22 | 13 | 12 | 25 | 39 | 63 | 80 | 97 | 109 | 118 | 102 | 70 | 45 | 22 | 19 | 69 | 75 | 100 | 92 | 88 | 85 | 92 | 106 | 97 | 88 | 59 | 49 | 30 | 39 | 66 | 74 | 98 | 99 | 111 | 99 | 75 | 50 | 28 | 21 | 37 | 56 | 102 | 127 | 165 | 180 | 190 | 167 | 114 | 70 | 37 | 29 | -0.8 | -1.1 | 2.7 | 6.4 | 11.1 | 15.1 | 16.4 | 17 | 12.7 | 10.3 | 4.8 | 0.2 | -8.5 | -8.7 | -4 | 0.4 | 6.1 | 10 | 11.4 | 12.5 | 7.8 | 4.8 | -1.1 | -7.5 | -1.9 | 15 | 17 | 58 | 36 | 34 | 1 | 9 | 8 | 8 | 8 | 14 | 32.7 | 65 | 143 | 165 | 148 | 249 | [11 empty] | 1.28 | 1.28 | 1.81 | 1.18 | 1.42 | Ende
| 16311.4387 | 422.6776 | IT0010b-Milano | - | - | - | IT0010b |  | x | x | 0010b | IT | Lombardia | Milano | 1996-2005 | prüfen!! | 45.47 | 9.2 | 98 | 9.7 | 3.4 | 5.5 | 10.1 | 13.2 | 19.2 | 23.4 | 24.7 | 24.7 | 19.8 | 14.8 | 8.4 | 4.1 | 11 | 15 | 25 | 34 | 44 | 51 | 53 | 38 | 27 | 22 | 11 | 9 | 20 | 32 | 59 | 81 | 94 | 105 | 110 | 100 | 67 | 42 | 22 | 17 | 55 | 69 | 97 | 97 | 90 | 86 | 96 | 105 | 103 | 78 | 54 | 47 | 25 | 33 | 60 | 78 | 89 | 98 | 111 | 91 | 69 | 44 | 25 | 20 | 34 | 52 | 95 | 133 | 160 | 176 | 187 | 162 | 112 | 71 | 37 | 27 | 0 | 0.1 | 3.9 | 7.3 | 12.6 | 16.5 | 18 | 18.7 | 14.3 | 11.3 | 5.1 | 0.9 | -7.1 | -6.4 | -2.4 | 1.3 | 7.9 | 11.5 | 13.1 | 14.2 | 9.6 | 6.2 | -0.4 | -5.8 | -0.9 | 16 | 33 | 121 | 44 | 57 | 3.1 | 8 | 8 | 8 | 8 | 16 | 28.9 | 50 | 95 | 108 | 92 | 168 | [11 empty] | 1.27 | 1.27 | 1.78 | 1.21 | 1.46 | Ende
| 15951.0236 | 795.6689 | IT0011b-Ancona | - | - | - | IT0011b |  | x | x | 0011b | IT | Marche | Ancona |  | 2014 PHI. PassREg | 43.62 | 13.52 | 105 | 9.4 | 5.5 | 6.5 | 10 | 13 | 18.1 | 22.3 | 24.4 | 24.2 | 19.6 | 15.9 | 11.2 | 7 | 12 | 17 | 24 | 34 | 46 | 52 | 51 | 40 | 28 | 21 | 13 | 11 | 29 | 34 | 65 | 91 | 110 | 114 | 120 | 104 | 80 | 48 | 26 | 26 | 76 | 63 | 101 | 108 | 96 | 89 | 102 | 112 | 114 | 93 | 62 | 70 | 31 | 32 | 64 | 87 | 100 | 100 | 120 | 106 | 79 | 55 | 30 | 26 | 42 | 54 | 104 | 150 | 180 | 191 | 210 | 179 | 130 | 80 | 42 | 37 | 1.8 | 1.4 | 4.2 | 7.6 | 12.6 | 16.2 | 17.5 | 18.5 | 14.9 | 12.1 | 7.1 | 2.8 | -5.3 | -5 | -2.5 | 1.2 | 6.4 | 10.9 | 12.4 | 13.7 | 9.3 | 7 | 1.8 | -4.4 | 0.9 | 10 | 15 | 35 | 20 | 25 | 3.6 | 5 | 5 | 5 | 5 | 10 | 29.3 | 75 | 185 | 195 | 195 | 330 | 20 | 27.2 | 50 | 160 | 230 | 160 | 270 | 21 |  |  |  | 1.26 | 1.25 | 1.77 | 1.3 | 1.58 | Ende
| 15820.7018 | 1032.2933 | IT0012a-Campobasso | - | - | - | IT0012a |  | x | x | 0012a | IT | Molise | Campobasso |  | prüfen!! | 41.556 | 14.659 | 701 | 7.9 | 4.4 | 4.2 | 7.2 | 10 | 15.7 | 20.3 | 22.2 | 22.3 | 16.9 | 13.8 | 8.8 | 5.1 | 13 | 17 | 28 | 35 | 46 | 53 | 53 | 40 | 28 | 24 | 15 | 12 | 34 | 47 | 73 | 92 | 111 | 119 | 130 | 114 | 83 | 58 | 36 | 30 | 90 | 101 | 115 | 100 | 93 | 87 | 93 | 109 | 110 | 115 | 89 | 87 | 36 | 47 | 77 | 81 | 110 | 110 | 110 | 102 | 85 | 65 | 40 | 34 | 53 | 73 | 120 | 148 | 189 | 202 | 207 | 183 | 133 | 98 | 57 | 46 | 0.4 | -0.6 | 0.8 | 3.3 | 8.2 | 10.2 | 11.1 | 12.6 | 10.7 | 8.6 | 5 | 1.9 | -7.2 | -8.7 | -6.8 | -3.4 | 1.7 | 4.7 | 6 | 8.3 | 4.4 | 2.8 | -1.4 | -5.9 | -1.9 | 21 | 41 | 83 | 34 | 61 | -1.5 | 6 | 7 | 7 | 7 | 13 | 27.8 | 55 | 139 | 149 | 140 | 241 | [11 empty] | 1.24 | 1.23 | 1.73 | 1.4 | 1.73 | Ende
| 16431.3265 | 403.3952 | IT0013b-Torino | - | - | - | IT0013b |  | x | x | 0013b | IT | Piemonte | Torino | Verschiedene Sourcen; Vergleich & Bearbeitung durch ZEPHIR Passivhaus Italia & PHI | 2015 PHI & ZEPHIR | 45.19 | 7.65 | 287 | 10.43 | 1.6 | 3.6 | 8.1 | 12.1 | 16.7 | 21.3 | 22.9 | 22.2 | 18.4 | 12.6 | 6.7 | 2.2 | 14 | 17 | 26 | 33 | 43 | 51 | 52 | 40 | 28 | 21 | 13 | 12 | 28 | 43 | 69 | 75 | 92 | 105 | 111 | 96 | 71 | 45 | 30 | 24 | 74 | 93 | 117 | 96 | 90 | 88 | 103 | 111 | 101 | 83 | 71 | 66 | 29 | 43 | 70 | 78 | 87 | 103 | 112 | 95 | 72 | 48 | 30 | 24 | 44 | 65 | 112 | 133 | 161 | 179 | 198 | 167 | 117 | 73 | 47 | 38 | -2.4 | -1.7 | 2.5 | 5.2 | 10.4 | 14.5 | 16.1 | 16 | 12.4 | 9.8 | 3.3 | -1.2 | -11.1 | -9.7 | -4.7 | -0.2 | 5.3 | 9.2 | 11.2 | 10.9 | 8 | 3.6 | -4.3 | -9.6 | -3 | 15 | 35 | 90 | 20 | 45 | 0.7 | 10 | 15 | 25 | 15 | 25 | 27.6 | 70 | 190 | 180 | 175 | 325 | 20.1 | 23.4 | 45 | 150 | 205 | 165 | 250 | 17.8 |  |  |  | 1.27 | 1.27 | 1.78 | 1.19 | 1.44 | Ende
| 15630.0333 | 1186.8123 | IT0014a-Bari | - | - | - | IT0014a |  | x | x | 0014a | IT | Puglia | Bari |  | prüfen!! | 41.117 | 16.867 | 28 | 9.4 | 8.2 | 7.9 | 10.6 | 13.3 | 18.5 | 23 | 25.1 | 25 | 20.7 | 17 | 12.9 | 9.4 | 14 | 19 | 28 | 34 | 47 | 54 | 53 | 40 | 29 | 24 | 16 | 14 | 37 | 47 | 72 | 90 | 116 | 121 | 126 | 111 | 90 | 67 | 43 | 31 | 98 | 91 | 110 | 105 | 96 | 88 | 95 | 110 | 124 | 127 | 99 | 91 | 38 | 44 | 70 | 90 | 112 | 115 | 119 | 102 | 88 | 68 | 42 | 36 | 57 | 71 | 117 | 154 | 197 | 209 | 213 | 186 | 145 | 105 | 63 | 50 | 3.9 | 2.8 | 4.7 | 7.7 | 12.5 | 15.7 | 17.2 | 18.1 | 15.3 | 12.5 | 8.8 | 5.1 | -2.3 | -4.5 | -1.5 | 1.3 | 6.2 | 10.4 | 11.7 | 13.6 | 9.6 | 6.7 | 2.3 | -1.3 | 4 | 17 | 33 | 80 | 34 | 55 | 6.2 | 13 | 14 | 15 | 13 | 27 | 29.5 | 69 | 188 | 143 | 189 | 321 | [11 empty] | 1.24 | 1.22 | 1.7 | 1.42 | 1.8 | Ende
| 16228.2144 | 1078.3548 | IT0015a-Cagliari | - | - | - | IT0015a |  | x | x | 0015a | IT | Sardegna | Cagliari |  | prüfen!! | 39.22 | 9.13 | 17 | 9.8 | 9.8 | 9.9 | 12.3 | 14.4 | 18.9 | 23.4 | 25.6 | 26.3 | 22.4 | 19.4 | 14.2 | 10.9 | 17 | 19 | 28 | 35 | 47 | 51 | 48 | 40 | 29 | 24 | 18 | 15 | 47 | 50 | 82 | 94 | 116 | 122 | 129 | 120 | 90 | 69 | 47 | 39 | 114 | 111 | 125 | 101 | 95 | 88 | 95 | 113 | 124 | 134 | 111 | 112 | 45 | 54 | 83 | 92 | 115 | 119 | 122 | 118 | 93 | 71 | 48 | 44 | 67 | 83 | 135 | 161 | 205 | 224 | 231 | 204 | 156 | 112 | 73 | 61 | 6.8 | 6 | 7.8 | 9.4 | 12.9 | 15.5 | 17.4 | 18.8 | 16.4 | 14.9 | 10.7 | 7.7 | -0.8 | -0.7 | 1 | 2.8 | 7.1 | 10.5 | 13 | 13.4 | 11.2 | 9.5 | 4.6 | 0.6 | 5.3 | 21 | 53 | 83 | 27 | 62 | 5.3 | 21 | 53 | 83 | 27 | 62 | 29.8 | 54 | 172 | 145 | 140 | 257 | [11 empty] | 1.25 | 1.24 | 1.73 | 1.52 | 1.75 | Ende
| 15839.945 | 1311.0328 | IT0016b-Palermo (Punta Raisi) | - | - | - | IT0016b |  | x | x | 0016b | IT | Sicilia | Palermo (Punta Raisi) | Source: Meteonorm. Load data based on IGDG. | 2005 PHI. Prüfen!! | 38.1 | 13.38 | 1 | 4.7 | 12.9 | 13.2 | 14 | 16 | 19.3 | 23.2 | 26 | 26.6 | 24.3 | 21 | 16.7 | 14.2 | 17 | 19 | 28 | 34 | 48 | 51 | 48 | 38 | 30 | 24 | 17 | 15 | 39 | 53 | 79 | 95 | 115 | 117 | 118 | 108 | 86 | 72 | 44 | 37 | 98 | 106 | 120 | 107 | 93 | 84 | 91 | 105 | 121 | 130 | 104 | 95 | 44 | 52 | 80 | 97 | 115 | 121 | 120 | 113 | 89 | 66 | 46 | 36 | 64 | 82 | 132 | 168 | 203 | 219 | 219 | 192 | 150 | 111 | 71 | 58 | 7 | 6.6 | 7.1 | 8.7 | 12.7 | 15.8 | 18.5 | 19.4 | 17.1 | 14.7 | 10.5 | 8.1 | -3.6177 | -2.7793 | 0.98483 | 4.8348 | 9.8718 | 13.8097 | 16.9362 | 17.4604 | 13.5751 | 7.0538 | 1.0792 | -2.3501 | 9 | 35 | 40 | 50 | 40 | 60 | 10.5 | 30 | 35 | 45 | 35 | 55 | 28 | 100 | 160 | 160 | 160 | 330 | [11 empty] | 1.24 | 1.22 | 1.64 | 1.58 | 1.85 | Ende
| 16134.1517 | 669.0252 | IT0017a-Firenze | - | - | - | IT0017a |  | x | x | 0017a | IT | Toscana | Firenze |  | prüfen!! | 43.778 | 11.254 | 50 | 10.9 | 6.3 | 7.2 | 10.7 | 13.4 | 19.1 | 23.4 | 25.1 | 25.4 | 20.4 | 16.3 | 10.9 | 7 | 12 | 18 | 28 | 33 | 45 | 49 | 52 | 40 | 28 | 20 | 14 | 11 | 31 | 38 | 63 | 81 | 105 | 109 | 125 | 106 | 80 | 50 | 29 | 25 | 78 | 80 | 102 | 91 | 94 | 87 | 98 | 108 | 112 | 104 | 70 | 67 | 30 | 39 | 66 | 78 | 99 | 103 | 108 | 100 | 77 | 59 | 32 | 26 | 43 | 62 | 104 | 135 | 177 | 191 | 203 | 175 | 126 | 83 | 46 | 37 | 1.3 | 0.8 | 3.8 | 6.9 | 11.9 | 15.5 | 16.6 | 17.4 | 13.4 | 11.5 | 6.4 | 2.1 | -5.8 | -5.6 | -2.5 | 1.2 | 6.7 | 10.8 | 12.1 | 13.1 | 8.6 | 6.3 | 1.2 | -4.7 | 0.7 | 16 | 33 | 106 | 39 | 54 | 4 | 11 | 12 | 14 | 12 | 24 | 29.2 | 52 | 152 | 170 | 166 | 260 | [11 empty] | 1.26 | 1.25 | 1.77 | 1.29 | 1.58 | Ende
| 16202.7267 | 643.0785 | IT0018a-Pisa | - | - | - | IT0018a |  | x | x | 0018a | IT | Toscana | Pisa | Source: Meteonorm. Load data based on IGDG. | 2005 PHI. Prüfen!! | 43.67 | 10.38 | 1 | 9.9 | 6.5 | 7.1 | 10.1 | 12.4 | 17.3 | 21.6 | 23.7 | 24.3 | 19.8 | 16.2 | 11.3 | 7.5 | 14 | 16 | 25 | 34 | 48 | 54 | 49 | 40 | 29 | 21 | 15 | 12 | 33 | 45 | 63 | 83 | 112 | 126 | 123 | 113 | 83 | 61 | 33 | 26 | 79 | 99 | 108 | 103 | 97 | 91 | 103 | 115 | 118 | 113 | 81 | 74 | 31 | 43 | 70 | 86 | 105 | 104 | 118 | 104 | 81 | 53 | 37 | 27 | 47 | 68 | 109 | 142 | 185 | 200 | 214 | 184 | 134 | 89 | 52 | 39 | 2.9 | 2 | 4.7 | 7.7 | 12.2 | 15.7 | 16.8 | 18.3 | 14.3 | 12.6 | 8 | 3.4 | -4.5 | -5 | -1.9 | 1 | 6 | 9.9 | 11.7 | 13.2 | 8.9 | 7 | 2 | -3 | -2.1 | 20 | 58 | 161 | 57 | 86 | -0.8 | 13 | 15 | 37 | 28 | 33 | 33.2 | 61 | 165 | 154 | 161 | 284 | [11 empty] | 1.26 | 1.25 | 1.76 | 1.29 | 1.55 | Ende
| 16067.8071 | 583.285 | IT0019a-Venezia | - | - | - | IT0019a |  | x | x | 0019a | IT | Veneto | Venezia | Source: Meteonorm. Load data based on IGDG. | 2005 PHI. Prüfen!! | 45.49 | 12.33 | 1 | 8.2 | 2.8 | 4.4 | 8.3 | 12.2 | 17.2 | 20.6 | 22.8 | 22.8 | 19.4 | 13.9 | 7.8 | 3.9 | 10 | 15 | 25 | 32 | 44 | 49 | 48 | 37 | 27 | 21 | 11 | 9 | 26 | 34 | 61 | 78 | 102 | 105 | 109 | 103 | 77 | 54 | 24 | 20 | 67 | 76 | 99 | 97 | 97 | 90 | 102 | 111 | 116 | 108 | 67 | 61 | 23 | 36 | 61 | 81 | 102 | 109 | 118 | 98 | 74 | 52 | 28 | 23 | 36 | 55 | 97 | 133 | 175 | 186 | 199 | 169 | 122 | 81 | 40 | 30 | -0.5 | 0.5 | 3.9 | 7.7 | 12.2 | 15.6 | 17.2 | 17.4 | 14.7 | 9.7 | 4.1 | 0.6 | -12.3426 | -10.0935 | -3.5599 | 2.7781 | 8.8192 | 12.7763 | 14.7455 | 14.5356 | 9.5409 | 0.63868 | -6.1717 | -11.8615 | 0.3 | 15 | 25 | 55 | 25 | 35 | 3.3 | 5 | 5 | 10 | 5 | 10 | 28 | 100 | 170 | 170 | 170 | 330 | [11 empty] | 1.27 | 1.27 | 1.82 | 1.21 | 1.46 | Ende
| 16151.9602 | 456.3138 | IT0020a-Bolzano | - | - | - | IT0020a |  | x | x | 0020a | IT | Trentino - Alto Adige | Bolzano | Source: Meteonorm. Load data based on IGDG. | 2005 PHI. Prüfen!! | 46.46 | 11.33 | 241 | 9.5 | 1.1 | 3.9 | 8.3 | 12.2 | 16.7 | 20 | 22.8 | 21.7 | 18.3 | 12.2 | 5.6 | 1.7 | 11 | 16 | 24 | 31 | 37 | 51 | 47 | 38 | 27 | 19 | 12 | 9 | 30 | 38 | 62 | 83 | 78 | 99 | 103 | 92 | 68 | 52 | 32 | 25 | 81 | 84 | 106 | 102 | 77 | 91 | 98 | 107 | 106 | 104 | 82 | 70 | 28 | 39 | 62 | 76 | 81 | 99 | 104 | 92 | 76 | 47 | 31 | 22 | 39 | 58 | 99 | 132 | 140 | 176 | 181 | 158 | 114 | 76 | 44 | 32 | -3.6 | -1.4 | 1.5 | 6 | 10.9 | 13.4 | 16.1 | 15.5 | 12.9 | 7.7 | 1.1 | -2.7 | -19.1624 | -12.7774 | -6.0857 | 1.2864 | 7.9479 | 10.6948 | 13.8966 | 12.6354 | 8.0534 | -0.74482 | -12.6352 | -17.6758 | -5.6 | 15 | 15 | 25 | 15 | 25 | -1 | 10 | 10 | 15 | 10 | 15 | 27 | 90 | 140 | 140 | 140 | 290 | [11 empty] | 1.27 | 1.27 | 1.81 | 1.18 | 1.42 | Ende
| 16165.9104 | 469.8601 | IT0021a-Trento | - | - | - | IT0021a |  | x | x | 0021a | IT | Trentino - Alto Adige | Trento |  | prüfen!! | 46.069 | 11.12 | 194 | 10.3 | 2 | 4.6 | 9.7 | 13.2 | 18.7 | 22.5 | 23.5 | 23.6 | 18.7 | 13.7 | 7.3 | 2.6 | 12 | 15 | 26 | 31 | 43 | 52 | 50 | 38 | 28 | 21 | 12 | 9 | 25 | 39 | 62 | 80 | 83 | 109 | 108 | 97 | 70 | 50 | 27 | 20 | 76 | 89 | 103 | 96 | 84 | 87 | 95 | 105 | 102 | 94 | 74 | 65 | 32 | 40 | 63 | 78 | 83 | 98 | 105 | 98 | 74 | 52 | 31 | 25 | 40 | 59 | 100 | 131 | 147 | 177 | 184 | 161 | 115 | 76 | 44 | 32 | -3.5 | -3.3 | 1 | 5.1 | 10.9 | 14.2 | 15.5 | 16 | 11.8 | 9.3 | 2.6 | -2.3 | -11.4 | -10.7 | -5.3 | -0.5 | 6.5 | 9.2 | 10.7 | 11.8 | 6.8 | 3.3 | -3.9 | -10.4 | -2.6 | 12 | 35 | 155 | 54 | 57 | 2.2 | 10 | 10 | 12 | 11 | 21 | 28 | 44 | 81 | 110 | 126 | 167 | [11 empty] | 1.27 | 1.27 | 1.81 | 1.18 | 1.42 | Ende
| 16025.5345 | 719.2219 | IT0022a-Perugia | - | - | - | IT0022a |  | x | x | 0022a | IT | Umbria | Perugia |  | prüfen!! | 43.98 | 12.65 | 9 | 8.1 | 4.8 | 5.4 | 9.2 | 12.2 | 18.4 | 23 | 25 | 25.2 | 18.9 | 14.9 | 9.5 | 5.7 | 12 | 16 | 28 | 35 | 44 | 52 | 50 | 41 | 28 | 21 | 14 | 11 | 34 | 43 | 69 | 79 | 105 | 113 | 116 | 102 | 76 | 53 | 30 | 27 | 87 | 99 | 109 | 87 | 91 | 84 | 93 | 105 | 102 | 102 | 70 | 75 | 33 | 47 | 72 | 73 | 101 | 97 | 104 | 102 | 75 | 59 | 32 | 28 | 47 | 69 | 111 | 130 | 176 | 185 | 194 | 172 | 122 | 84 | 48 | 39 | 0.5 | 0.3 | 2.8 | 5.8 | 11.1 | 13 | 12.6 | 13.9 | 12.4 | 11.1 | 6.4 | 2.4 | -7.1 | -7.2 | -4.3 | 0.1 | 5.4 | 8.7 | 9.1 | 10.3 | 7.2 | 5.3 | 0.8 | -5.2 | -0.6 | 20 | 41 | 85 | 33 | 58 | 4.7 | 9 | 10 | 10 | 10 | 19 | 30 | 43 | 177 | 189 | 191 | 305 | [11 empty] | 1.26 | 1.25 | 1.76 | 1.29 | 1.55 | Ende
| 16459.5864 | 338.0044 | IT0023a-Aosta | - | - | - | IT0023a |  | x | x | 0023a | IT | Valle d'Aosta | Aosta |  | prüfen!! | 45.735 | 7.309 | 583 | 11.3 | 0.7 | 2.2 | 7 | 9.9 | 15 | 18.6 | 19.4 | 19.3 | 15.2 | 10.6 | 4.4 | 1.2 | 12 | 17 | 26 | 32 | 45 | 56 | 53 | 40 | 27 | 21 | 12 | 10 | 29 | 42 | 67 | 86 | 104 | 113 | 121 | 102 | 73 | 52 | 29 | 25 | 89 | 91 | 115 | 105 | 92 | 90 | 98 | 104 | 106 | 103 | 76 | 78 | 33 | 42 | 73 | 86 | 91 | 104 | 107 | 93 | 75 | 55 | 35 | 26 | 45 | 64 | 110 | 140 | 170 | 183 | 191 | 164 | 118 | 80 | 45 | 37 | -3.4 | -3.3 | -0.4 | 2.1 | 7.8 | 11 | 12.2 | 13.1 | 9.6 | 6.3 | 0.6 | -2.8 | -11.8 | -11.6 | -7.8 | -5 | 2.3 | 4.9 | 6.4 | 7.8 | 4.1 | -0.3 | -7 | -10.6 | -5.5 | 15 | 35 | 123 | 44 | 55 | -4.5 | 12 | 14 | 16 | 14 | 27 | 24.5 | 58 | 126 | 114 | 91 | 180 | [11 empty] | 1.27 | 1.27 | 1.77 | 1.16 | 1.41 | Ende
| 15689.2133 | 1438.8328 | IT0024a-Catania | - | - | - | IT0024a |  | x | x | 0024a | IT | Sicilia | Catania | Source: ClimateAtlas 1971-2000 & ground measured data 2009-2013. | 2014 PHI. PassREg | 37.4 | 14.91 | 31 | 10.3 | 10.4 | 10.8 | 12.2 | 14.4 | 18.6 | 23.2 | 26.1 | 26.6 | 23.7 | 19.4 | 14.9 | 11.6 | 21 | 24 | 32 | 41 | 47 | 50 | 48 | 42 | 33 | 28 | 22 | 19 | 46 | 54 | 81 | 91 | 107 | 110 | 114 | 112 | 82 | 67 | 43 | 38 | 98 | 110 | 120 | 101 | 94 | 83 | 92 | 110 | 116 | 115 | 104 | 103 | 43 | 59 | 79 | 90 | 108 | 117 | 117 | 109 | 81 | 67 | 52 | 45 | 71 | 91 | 135 | 159 | 203 | 217 | 223 | 198 | 146 | 107 | 76 | 67 | 6 | 4.8 | 7.5 | 10.3 | 11.8 | 14.4 | 17.1 | 17.9 | 16.8 | 14.2 | 11 | 6.6 | [12 empty] | 6.3 | 25 | 45 | 100 | 50 | 80 | 8.1 | 10 | 15 | 20 | 10 | 20 | 28.5 | 75 | 170 | 155 | 180 | 325 | 21.7 | 29.8 | 60 | 145 | 215 | 185 | 260 | 19 |  |  |  | 1.24 | 1.22 | 1.62 | 1.61 | 1.88 | Ende
| 16180.608 | 509.1522 | IT0026a-Verona / Valeggio | - | - | - | IT0026a |  | x | x | 0026a | IT | Veneto | Verona / Valeggio | Diverse sources; comparison and processing through ZEPHIR Passivhaus Italia & PHI | 2015 PHI & ZEPHIR | 45.38 | 10.87 | 68 | 9.9 | 2.5 | 4.5 | 9.1 | 13.5 | 17.6 | 22.5 | 24.7 | 24.1 | 19.7 | 14.6 | 8.6 | 3.6 | 11 | 16 | 26 | 33 | 46 | 52 | 51 | 39 | 28 | 20 | 11 | 9 | 23 | 35 | 63 | 74 | 104 | 108 | 119 | 102 | 68 | 41 | 21 | 19 | 66 | 77 | 109 | 91 | 95 | 90 | 101 | 112 | 104 | 80 | 52 | 51 | 27 | 37 | 68 | 73 | 96 | 106 | 111 | 103 | 75 | 48 | 25 | 21 | 37 | 57 | 104 | 126 | 173 | 186 | 198 | 171 | 117 | 69 | 36 | 29 | -0.3 | 0.2 | 3.9 | 7.9 | 11.1 | 15.7 | 17.6 | 17 | 14.2 | 10.2 | 6.3 | 1.1 | -7.8 | -7.5 | -3.4 | 2 | 7 | 10.7 | 12.8 | 13.6 | 9 | 5.7 | 0.3 | -6.8 | -2.4 | 15 | 35 | 90 | 30 | 45 | -0.6 | 5 | 5 | 10 | 5 | 10 | 30.1 | 80 | 195 | 190 | 200 | 340 | 26.5 | 27.5 | 55 | 170 | 230 | 165 | 265 | 22 |  |  |  | 1.27 | 1.27 | 1.8 | 1.19 | 1.43 | Ende
| 16276.6302 | 425.0925 | IT0027a-Bergamo | - | - | - | IT0027a |  | x | x | 0027a | IT | Lombardia | Bergamo | Diverse sources; comparison and processing through ZEPHIR Passivhaus Italia & PHI | 2015 PHI & ZEPHIR | 45.66 | 9.66 | 213 | 9.43 | 3.3 | 4.7 | 9.4 | 13.6 | 18.4 | 22.3 | 24.4 | 23.4 | 19.4 | 14.4 | 8.8 | 4 | 13 | 18 | 30 | 38 | 49 | 53 | 53 | 42 | 32 | 23 | 15 | 12 | 24 | 36 | 64 | 76 | 97 | 101 | 115 | 94 | 66 | 41 | 24 | 22 | 59 | 70 | 104 | 95 | 96 | 93 | 105 | 109 | 98 | 73 | 51 | 56 | 25 | 34 | 62 | 72 | 87 | 93 | 103 | 92 | 66 | 42 | 25 | 22 | 39 | 57 | 104 | 131 | 167 | 182 | 198 | 165 | 114 | 71 | 41 | 34 | 0.7 | 0.3 | 3 | 6.9 | 11 | 14.3 | 16.1 | 16.1 | 13.1 | 9.9 | 5.8 | 1 | -8.2 | -8.1 | -4.2 | 1 | 5.5 | 9.6 | 11.1 | 11.2 | 8.3 | 4.9 | -0.8 | -7.8 | -1 | 10 | 60 | 135 | 35 | 50 | 1.9 | 5 | 5 | 5 | 5 | 10 | 30.7 | 75 | 210 | 190 | 180 | 340 | 19.9 | 27.6 | 50 | 175 | 225 | 150 | 265 | 18 |  |  |  | 1.28 | 1.28 | 1.81 | 1.18 | 1.43 | Ende
| 16137.1588 | 687.1223 | IT0028a-Val D'Elsa | - | - | - | IT0028a |  | x | x | 0028a | IT | Toscana | Val D'Elsa | Diverse sources; comparison and processing through ZEPHIR Passivhaus Italia & PHI | 2016 PHI & ZEPHIR | 43.55 | 11.18 | 343 | 11.17 | 5.4 | 5.9 | 9 | 12.2 | 16.7 | 20.8 | 23.8 | 23.9 | 19.8 | 15.7 | 10.5 | 6.2 | 14 | 17 | 26 | 34 | 47 | 52 | 53 | 41 | 29 | 22 | 14 | 12 | 34 | 46 | 69 | 81 | 105 | 116 | 128 | 116 | 88 | 57 | 36 | 30 | 94 | 103 | 108 | 98 | 96 | 92 | 105 | 119 | 119 | 106 | 89 | 81 | 37 | 45 | 65 | 81 | 102 | 115 | 122 | 106 | 87 | 54 | 38 | 29 | 49 | 70 | 106 | 139 | 183 | 199 | 222 | 183 | 134 | 88 | 54 | 43 | 1.9 | 2.4 | 4 | 6.7 | 11.7 | 14 | 15 | 16.3 | 15 | 11.5 | 7.7 | 3.2 | -6.8 | -5.4 | -3 | 0.7 | 5.4 | 7.6 | 9.5 | 11.4 | 7.6 | 5.3 | 0.3 | -5.6 | -2 | 20 | 50 | 150 | 70 | 80 | 4 | 10 | 10 | 15 | 15 | 15 | 28.8 | 70 | 210 | 170 | 190 | 340 | 21 | 24.2 | 50 | 180 | 245 | 180 | 275 | 18 |  |  |  | 1.26 | 1.25 | 1.77 | 1.29 | 1.58 | Ende
| 16131.3148 | 524.4427 | IT0029a-Vicenza | - | - | - | IT0029a |  | x | x | 0029a | IT | Veneto | Vicenza | Diverse sources; comparison and processing through ZEPHIR Passivhaus Italia & PHI | 2016 PHI & ZEPHIR | 45.65 | 11.53 | 38 | 10.5 | 2.8 | 5 | 9.4 | 13.2 | 18.8 | 22 | 24.4 | 23.3 | 19.3 | 14.1 | 9.1 | 3.9 | 12 | 15 | 25 | 32 | 40 | 44 | 44 | 36 | 28 | 19 | 11 | 9 | 27 | 37 | 63 | 76 | 94 | 96 | 103 | 95 | 73 | 45 | 25 | 23 | 67 | 94 | 107 | 97 | 98 | 91 | 102 | 110 | 109 | 90 | 63 | 74 | 24 | 34 | 56 | 69 | 84 | 90 | 95 | 85 | 62 | 42 | 24 | 20 | 41 | 60 | 101 | 129 | 171 | 181 | 191 | 166 | 119 | 74 | 41 | 36 | -0.5 | 0.1 | 1.8 | 6.2 | 10.9 | 15.7 | 16.3 | 16.5 | 13.5 | 9.5 | 5.4 | 0.7 | -8.5 | -7 | -4 | 0.5 | 7.1 | 11 | 12.6 | 12.6 | 8.8 | 5.3 | 0.2 | -8.8 | -1.7 | 10 | 25 | 85 | 25 | 35 | -0.3 | 5 | 5 | 10 | 5 | 10 | 29.7 | 80 | 155 | 165 | 195 | 315 | 20.9 | 24.9 | 55 | 155 | 225 | 150 | 245 | 17 |  |  |  | 1.28 | 1.27 | 1.82 | 1.19 | 1.44 | Ende
| 16346.4214 | 391.1032 | IT0030a-Milano / Malpensa | - | - | - | IT0030a |  | x | x | 0030a | IT | Lombardia | Milano / Malpensa | Diverse sources; comparison and processing through ZEPHIR Passivhaus Italia & PHI | 2016 PHI & ZEPHIR | 45.62 | 8.76 | 215 | 11.4 | 1.8 | 3.2 | 8.3 | 12.9 | 17.1 | 21.4 | 23.8 | 22.5 | 18.3 | 12.8 | 7.3 | 2.2 | 11 | 16 | 25 | 29 | 40 | 41 | 42 | 36 | 28 | 19 | 12 | 10 | 21 | 33 | 57 | 70 | 85 | 85 | 97 | 83 | 60 | 36 | 24 | 18 | 60 | 78 | 105 | 89 | 95 | 86 | 104 | 103 | 95 | 74 | 55 | 55 | 20 | 33 | 61 | 69 | 83 | 88 | 95 | 81 | 63 | 41 | 21 | 17 | 36 | 55 | 101 | 120 | 165 | 173 | 193 | 155 | 108 | 67 | 36 | 30 | -0.8 | -0.9 | 1.3 | 6.4 | 10.1 | 14.1 | 15.1 | 15.3 | 12.6 | 9.4 | 4.9 | -0.3 | -9.1 | -9.2 | -5.7 | 0.9 | 5.3 | 10 | 11.5 | 11.3 | 8.2 | 4.1 | -1.7 | -9 | -3.3 | 17 | 30 | 86 | 35 | 52 | 0.8 | 5 | 5 | 15 | 5 | 10 | 27.6 | 89 | 208 | 193 | 212 | 339 | 17 | 25.3 | 54 | 173 | 236 | 168 | 253 | 16 | -6 |  |  | 1.28 | 1.28 | 1.8 | 1.16 | 1.39 | Ende
| 16060.1964 | 684.3343 | IT0031a-Cesena | - | - | - | IT0031a |  | x | x | 0031a | IT | Emilia-Romagna | Cesena | Diverse sources; comparison and processing through ZEPHIR Passivhaus Italia & PHI | 2016 PHI & ZEPHIR | 44.14 | 12.24 | 42 | 9.8 | 4 | 5.5 | 9.7 | 14 | 18.2 | 22.6 | 25.4 | 24.3 | 20.1 | 15.2 | 10 | 4.9 | 11 | 15 | 23 | 31 | 45 | 49 | 49 | 36 | 27 | 21 | 13 | 11 | 24 | 41 | 71 | 87 | 108 | 107 | 121 | 108 | 82 | 54 | 28 | 26 | 58 | 90 | 111 | 102 | 101 | 92 | 107 | 117 | 113 | 94 | 66 | 73 | 21 | 38 | 69 | 82 | 106 | 106 | 121 | 104 | 74 | 47 | 27 | 24 | 37 | 63 | 108 | 144 | 188 | 198 | 216 | 185 | 128 | 80 | 44 | 38 | 1 | 0.6 | 3.1 | 6.7 | 9.3 | 12.5 | 13.1 | 13.7 | 12.5 | 10.2 | 6.1 | 1.3 | -6.5 | -6.8 | -3.7 | 0.6 | 3.6 | 7.5 | 8.6 | 9.3 | 7.2 | 5 | 0.3 | -6.6 | 0.9 | 20 | 50 | 130 | 65 | 75 | 2.6 | 10 | 10 | 10 | 10 | 15 | 30.8 | 85 | 185 | 200 | 215 | 360 | 16.9 | 28.3 | 50 | 165 | 265 | 180 | 280 | 17 | -4 |  |  | 1.26 | 1.25 | 1.78 | 1.28 | 1.56 | Ende
| 16047.0153 | 572.2781 | IT0032a-Pordenone | - | - | - | IT0032a |  | x | x | 0032a | IT | Friuli-Venezia Giulia | Pordenone | Diverse sources; comparison and processing through ZEPHIR Passivhaus Italia & PHI | 2017 PHI & ZEPHIR | 45.95 | 12.65 | 30 | 9.9 | 3.2 | 4.6 | 8.7 | 13.1 | 17.9 | 21.7 | 23.6 | 23 | 18.6 | 13.6 | 8.6 | 4 | 12 | 16 | 26 | 34 | 46 | 50 | 47 | 37 | 29 | 20 | 12 | 11 | 26 | 38 | 63 | 80 | 105 | 104 | 109 | 94 | 75 | 46 | 27 | 24 | 73 | 85 | 105 | 97 | 94 | 90 | 103 | 111 | 108 | 91 | 68 | 68 | 27 | 42 | 67 | 78 | 96 | 103 | 106 | 100 | 77 | 51 | 28 | 26 | 41 | 59 | 101 | 132 | 169 | 184 | 195 | 167 | 119 | 75 | 42 | 35 | -0.9 | 0.6 | 3.6 | 6.2 | 11.9 | 14.4 | 17.1 | 17.6 | 13.2 | 9.7 | 5.6 | 0.1 | -8.2 | -7.9 | -2.8 | 1.4 | 6.7 | 10.5 | 13.3 | 12.7 | 8.1 | 5.2 | 0.2 | -8.1 | -2.2 | 15 | 45 | 115 | 30 | 50 | 0.8 | 10 | 10 | 10 | 10 | 15 | 27.5 | 70 | 170 | 170 | 180 | 320 | 21.3 | 23.5 | 50 | 170 | 225 | 160 | 245 | 18 | -5.5 |  |  | 1.28 | 1.28 | 1.84 | 1.17 | 1.42 | Ende
| 16494.351 | 407.9291 | IT0033a-Oulx - Val di Susa | - | - | - | IT0033a |  | x | x | 0033a | IT | Piemonte | Oulx - Val di Susa | Diverse sources; comparison and processing through ZEPHIR Passivhaus Italia & PHI | 2017 PHI & ZEPHIR | 45.04 | 6.84 | 1065 | 10.4 | -0.3 | -0.1 | 3.9 | 8.1 | 11.9 | 15.7 | 18.1 | 17 | 13.3 | 8.4 | 3.7 | -0.1 | 13 | 16 | 26 | 34 | 46 | 57 | 55 | 39 | 28 | 21 | 14 | 12 | 38 | 52 | 77 | 91 | 106 | 116 | 118 | 110 | 78 | 56 | 41 | 36 | 122 | 116 | 122 | 104 | 94 | 88 | 97 | 108 | 111 | 103 | 106 | 116 | 44 | 52 | 76 | 90 | 100 | 113 | 118 | 104 | 79 | 58 | 43 | 35 | 56 | 73 | 117 | 143 | 173 | 187 | 195 | 172 | 124 | 84 | 56 | 51 | -6.1 | -5.8 | -2.6 | 1.9 | 5.7 | 10.1 | 11.4 | 11 | 8.8 | 4.8 | -0.7 | -5.7 | -16.2 | -16.1 | -11.4 | -6.2 | -1 | 2.5 | 4.6 | 4.4 | 2.2 | -3 | -9.6 | -14.7 | -6.1 | 10 | 30 | 105 | 30 | 45 | -5.7 | 10 | 20 | 65 | 25 | 30 | 24 | 95 | 240 | 185 | 225 | 380 | 18.6 | 20.5 | 60 | 190 | 255 | 200 | 295 | 15 | -9.5 |  |  | 1.3 | 1.29 | 1.84 | 1.17 | 1.36 | Ende
| 15953.6604 | 818.7549 | IT0034a-Macerata | - | - | - | IT0034a |  | x | x | 0034a | IT | Marche | Macerata | Derived from ARPA data and Meteonorm; Vergleich & Bearbeitung durch ZEPHIR Passivhaus Italia & PHI | 2017 PHI & ZEPHIR | 43.28 | 13.42 | 294 | 9.4 | 6 | 6.4 | 9.9 | 13.5 | 17.7 | 21.9 | 25.1 | 24.8 | 19.8 | 15.1 | 11 | 7.1 | 13 | 17 | 26 | 34 | 46 | 50 | 51 | 39 | 29 | 22 | 15 | 12 | 36 | 44 | 66 | 81 | 107 | 110 | 123 | 102 | 75 | 49 | 35 | 29 | 92 | 98 | 108 | 94 | 91 | 83 | 96 | 107 | 104 | 93 | 86 | 82 | 35 | 47 | 71 | 78 | 105 | 99 | 110 | 102 | 75 | 55 | 37 | 32 | 50 | 70 | 109 | 136 | 178 | 184 | 202 | 173 | 122 | 81 | 54 | 43 | 1.1 | 1 | 3.9 | 6.9 | 11 | 13 | 13.4 | 14.4 | 12.1 | 10.7 | 6.6 | 2.8 | -6.6 | -6.2 | -2.9 | 1.2 | 5.1 | 8.6 | 9.4 | 10.7 | 7.1 | 5.7 | 0.5 | -5.2 | 0.3 | 15 | 45 | 125 | 40 | 60 | 2.2 | 10 | 15 | 20 | 15 | 25 | 30.6 | 80 | 200 | 205 | 200 | 355 | 22.2 | 28.2 | 60 | 180 | 255 | 175 | 285 | 17 | -4 |  |  | 1.28 | 1.27 | 1.86 | 1.45 | 1.57 | Ende
| 8197.7028 | 9580.7152 | JP0001a-Tokyo | - | - | 31 | JP0001a |  | x | x | 0001a | JP |  | Tokyo | Source: Meteonorm. | 2009 PHI. Vergleich mit IWEC, EOSWEB, NOAA. | 35.683 | 139.767 | 5 | 6.1 | 6.3 | 6.8 | 9.9 | 15.3 | 19.2 | 22.7 | 26.5 | 27.2 | 24.1 | 18.7 | 13.6 | 8.6 | 19 | 23 | 30 | 35 | 43 | 37 | 41 | 39 | 27 | 24 | 19 | 16 | 50 | 46 | 62 | 64 | 79 | 61 | 65 | 64 | 49 | 46 | 40 | 41 | 108 | 91 | 81 | 70 | 64 | 49 | 56 | 66 | 59 | 75 | 80 | 99 | 46 | 55 | 56 | 67 | 71 | 55 | 62 | 72 | 48 | 47 | 38 | 42 | 74 | 82 | 105 | 119 | 137 | 111 | 122 | 125 | 88 | 80 | 66 | 64 | -4.9 | -4.5 | -0.5 | 6.4 | 12.2 | 16.8 | 20.5 | 21.2 | 17.9 | 11.5 | 5.1 | -2 | -12 | -11.5 | -5.7 | 1.8 | 8.2 | 14.2 | 17.8 | 18.4 | 15.5 | 7.6 | 0.9 | -8.9 | 3.3 | 27 | 65 | 123 | 51 | 90 | 5.8 | 18 | 31 | 75 | 44 | 57 | 30.4 | 61 | 98 | 102 | 96 | 185 | [11 empty] | 1.23 | 1.2 | 1.6 | 1.51 | 1.68 | Ende
| 9010.8885 | 8921.2847 | JP0002a-Sapporo | - | - | - | JP0002a |  | x | x | 0002a | JP |  | Sapporo | Source: Meteonorm. | 2009 PHI. Vergleich mit IWEC. | 43.08 | 141.35 | 18 | 6.8 | -3.924 | -3.324 | 0.576 | 7.276 | 12.876 | 16.976 | 20.976 | 21.976 | 18.276 | 11.876 | 4.976 | -1.724 | 23 | 30 | 48 | 54 | 52 | 54 | 51 | 44 | 33 | 26 | 21 | 19 | 39 | 55 | 84 | 91 | 88 | 91 | 84 | 79 | 64 | 53 | 36 | 32 | 92 | 103 | 120 | 100 | 78 | 68 | 69 | 76 | 86 | 92 | 78 | 77 | 44 | 56 | 85 | 93 | 84 | 85 | 79 | 74 | 67 | 53 | 40 | 33 | 49 | 67 | 109 | 132 | 152 | 153 | 144 | 130 | 108 | 81 | 48 | 40 | -9 | -8.7 | -6 | -0.1 | 5.9 | 11.2 | 16.3 | 17.1 | 12.5 | 5.8 | -1 | -7.1 | -19.5 | -19.4 | -15.3 | -7.9 | 0.2 | 5.4 | 11.7 | 12.4 | 7.7 | -0.5 | -8.7 | -16.1 | -9.7 | 46 | 91 | 164 | 78 | 105 | -2.4 | 11 | 11 | 11 | 11 | 17 | 23.6 | 64 | 123 | 120 | 115 | 201 | [11 empty] | 1.26 | 1.25 | 1.79 | 1.21 | 1.64 | Ende
| 8332.8943 | 9368.4536 | JP0003a-Toyama | - | - | - | JP0003a |  | x | x | 0003a | JP |  | Toyama | Derived from AMeDAS and Meteonorm data. | 2016 PHI | 36.71 | 137.21 | 9 | 8 | 2.5 | 2.5 | 6 | 11.9 | 16.8 | 20.6 | 24.7 | 26.4 | 22 | 16.1 | 10.6 | 5.6 | 16 | 19 | 26 | 31 | 38 | 38 | 38 | 36 | 26 | 22 | 16 | 14 | 28 | 37 | 55 | 70 | 77 | 68 | 68 | 81 | 58 | 54 | 37 | 28 | 59 | 69 | 83 | 79 | 70 | 59 | 64 | 87 | 82 | 99 | 79 | 63 | 26 | 35 | 54 | 69 | 78 | 69 | 71 | 81 | 58 | 52 | 34 | 25 | 50 | 67 | 102 | 135 | 156 | 140 | 140 | 152 | 105 | 89 | 58 | 46 | -0.4 | -0.8 | 1.5 | 6.3 | 11.4 | 16.8 | 20.9 | 21.9 | 18.2 | 12 | 6.7 | 2 | -6 | -7.6 | -5.4 | -0.4 | 5.9 | 12.6 | 18.3 | 18.9 | 14.4 | 6.2 | 0.6 | -3.9 | -0.3 | 30 | 40 | 75 | 55 | 80 | 2.5 | 15 | 20 | 30 | 15 | 35 | 31.4 | 70 | 180 | 170 | 185 | 315 | 24.3 | 29.7 | 55 | 170 | 225 | 175 | 270 | 23 | -4.5 |  |  | 1.24 | 1.21 | 1.64 | 1.6 | 1.77 | Ende
| 8980.7641 | 8508.3124 | KP0001a-Hyesan | - | - | 32 | KP0001a |  | x | x | 0001a | KP |  | Hyesan | Temp = 1981-2010; Other = derived from Meteonorm | 2016 PHI | 41.4 | 128.17 | 714 | 10.5 | -16.3 | -11.4 | -2.7 | 6.7 | 13.2 | 18 | 21.5 | 20.9 | 14.2 | 6.6 | -3.9 | -13.6 | 15 | 18 | 27 | 35 | 43 | 47 | 45 | 38 | 29 | 22 | 15 | 14 | 52 | 61 | 78 | 84 | 94 | 89 | 89 | 78 | 72 | 71 | 43 | 42 | 142 | 137 | 125 | 95 | 82 | 70 | 74 | 76 | 103 | 134 | 117 | 117 | 53 | 59 | 78 | 83 | 91 | 81 | 81 | 76 | 75 | 69 | 52 | 38 | 70 | 91 | 125 | 142 | 163 | 154 | 155 | 131 | 124 | 106 | 69 | 58 | -19.4 | -16.2 | -9.2 | -2.4 | 5 | 11.2 | 16 | 15.6 | 8.3 | -0.3 | -9 | -17.1 | -36.4 | -30.2 | -19.8 | -10.2 | -0.5 | 6.4 | 11.9 | 10.7 | 2.5 | -8.7 | -20.2 | -31.7 | -22.5 | 19 | 72 | 210 | 80 | 96 | -20.8 | 15 | 30 | 60 | 25 | 40 | 26.1 | 85 | 195 | 170 | 200 | 355 | 22.8 | 23.1 | 65 | 210 | 250 | 180 | 300 | 17 | -27.5 |  |  | 1.32 | 1.29 | 1.82 | 1.85 | 2.19 | Ende
| 8583.6834 | 8804.9073 | KR0001a-Seoul | - | - | 33 | KR0001a |  | x | x | 0001a | KR |  | Seoul |  | confirmed 2015 PHI | 37.5 | 127 | 109 |  | -1.9 | 0.8 | 6.1 | 12.9 | 17.9 | 22.3 | 25 | 25.3 | 21.4 | 14.5 | 7.4 | 0.7 | 17 | 20 | 30 | 35 | 43 | 42 | 36 | 34 | 29 | 25 | 17 | 15 | 39 | 44 | 60 | 75 | 79 | 72 | 55 | 59 | 59 | 56 | 34 | 34 | 84 | 88 | 86 | 80 | 70 | 58 | 48 | 59 | 75 | 92 | 78 | 79 | 36 | 50 | 60 | 72 | 76 | 66 | 51 | 63 | 59 | 56 | 42 | 35 | 60 | 76 | 105 | 131 | 143 | 130 | 100 | 109 | 105 | 92 | 60 | 51 | -9.6 | -7.9 | -3.2 | 3.4 | 10.2 | 15.9 | 20.6 | 20.5 | 15.3 | 7.3 | 0 | -7.5 | -19.1 | -16.5 | -9.8 | -1.9 | 6.1 | 12.8 | 18.2 | 17.3 | 12 | 2.2 | -6.5 | -16.3 | -8.8 | 22 | 51 | 106 | 44 | 77 | 1.2 | 11 | 12 | 14 | 12 | 23 | 31 | 57 | 132 | 120 | 134 | 239 | [11 empty] | 1.28 | 1.24 | 1.75 | 1.84 | 2.04 | Ende
| 8399.2724 | 8965.5073 | KR0002a-Jeonju | - | - | - | KR0002a |  | x | x | 0002a | KR |  | Jeonju | Source: Meteonorm V6.1 & satellite data | 2013 PHI. MN Station: Chonchu (Jeonju) KS, Perez, neuePeriode. KL: EOSWEB. Vergleich mit EOSWEB & Korean Meteorology Organisation (1981-2012). | 35.82 | 127.15 | 72 | 7.1 | 0 | 2 | 6.7 | 13.4 | 18.3 | 22.7 | 26 | 26.1 | 22.1 | 15.2 | 8.7 | 2.4 | 18 | 21 | 30 | 36 | 45 | 44 | 44 | 38 | 30 | 26 | 20 | 17 | 44 | 50 | 67 | 80 | 90 | 75 | 75 | 78 | 64 | 66 | 42 | 39 | 98 | 96 | 96 | 85 | 73 | 60 | 61 | 72 | 82 | 110 | 96 | 96 | 42 | 52 | 66 | 78 | 89 | 75 | 69 | 75 | 65 | 64 | 49 | 42 | 68 | 84 | 116 | 143 | 163 | 141 | 134 | 137 | 117 | 108 | 74 | 63 | -5.8 | -4.9 | -1.3 | 4.6 | 11.3 | 17.1 | 21.7 | 21.6 | 16.8 | 9.1 | 2.5 | -3.8 | -14.8 | -13.4 | -8 | -0.8 | 6.5 | 13.7 | 18.6 | 17.7 | 13.1 | 3.6 | -4.1 | -12.6 | -5.3 | 23 | 60 | 132 | 54 | 89 | 0.1 | 21 | 31 | 62 | 37 | 57 | 28.8 | 85 | 164 | 144 | 164 | 307 |  | 26.2 | 69 | 150 | 200 | 150 | 266 |  |  |  |  | 1.27 | 1.22 | 1.7 | 1.86 | 1.97 | Ende
| 8482.1099 | 8905.2879 | KR0003a-Cheongju | - | - | - | KR0003a |  | x | x | 0003a | KR |  | Cheongju | Source: Meteonorm V6.1 & satellite data | 2011 PHI | 36.65 | 127.45 | 62 | 6.7 | -1.8 | 0.6 | 6.1 | 13.3 | 18.2 | 22.5 | 25.5 | 25.5 | 21.1 | 14 | 7 | 0.5 | 18 | 21 | 30 | 36 | 45 | 44 | 38 | 35 | 30 | 26 | 18 | 16 | 42 | 47 | 62 | 75 | 84 | 71 | 58 | 65 | 60 | 58 | 37 | 35 | 92 | 91 | 89 | 82 | 71 | 60 | 51 | 62 | 75 | 96 | 85 | 87 | 39 | 51 | 61 | 74 | 79 | 71 | 56 | 62 | 59 | 58 | 44 | 39 | 64 | 80 | 108 | 134 | 149 | 135 | 108 | 114 | 107 | 96 | 65 | 56 | -8 | -7 | -3 | 3.2 | 10 | 16.2 | 20.7 | 20.8 | 15.8 | 7.8 | 0.8 | -5.7 | -17.5 | -15.7 | -9.6 | -1.9 | 5.9 | 13.1 | 18.4 | 17.5 | 12.2 | 2.4 | -5.9 | -14.8 | -5.8 | 23 | 76 | 194 | 76 | 126 | -0.7 | 23 | 43 | 97 | 43 | 80 | 27.6 | 80 | 153 | 137 | 152 | 286 | [11 empty] | 1.27 | 1.23 | 1.73 | 1.86 | 2.01 | Ende
| 8166.2708 | 9142.3959 | KR0005a-Jeju | - | - | - | KR0005a |  | x | x | 0005a | KR |  | Jeju | derived from Meteonorm (compared mit Climate Normals 1981-2010) | 2017 PHI az | 33.52 | 126.53 | 24 | 5.1 | 6.1 | 6.8 | 9.9 | 14.3 | 18 | 21.8 | 26 | 26.9 | 23.1 | 18.7 | 13 | 8.2 | 19 | 23 | 38 | 45 | 57 | 56 | 57 | 51 | 40 | 35 | 24 | 19 | 29 | 35 | 62 | 76 | 92 | 80 | 90 | 85 | 65 | 65 | 38 | 27 | 47 | 57 | 78 | 75 | 70 | 58 | 62 | 71 | 72 | 95 | 73 | 52 | 27 | 36 | 62 | 76 | 91 | 74 | 83 | 84 | 63 | 65 | 43 | 31 | 45 | 59 | 105 | 131 | 158 | 136 | 151 | 143 | 109 | 103 | 64 | 46 | -0.6 | -0.5 | 1.7 | 6.1 | 11 | 16.3 | 20.9 | 21.3 | 17.7 | 11.4 | 5.5 | 1.3 | -6 | -6.2 | -3.6 | 1.1 | 6 | 13 | 17.3 | 17.7 | 14.6 | 6.9 | 1 | -4.3 | 2.6 | 24 | 36 | 52 | 29 | 53 | 4.8 | 10 | 10 | 10 | 10 | 15 | 30 | 95 | 215 | 150 | 195 | 325 | 26.2 | 28.9 | 75 | 180 | 195 | 170 | 280 | 25 | -1.5 |  |  | 1.28 | 1.26 | 1.69 | 1.61 | 1.79 | Ende
| 8372.6527 | 9000.1697 | KR0006a-Jangsu | - | - | - | KR0006a |  | x | x | 0006a | KR |  | Jangsu | Climate Normals 1981-2010 & Meteonorm. | 2017 PHI | 35.65 | 127.52 | 407 | 7.2 | -2.9 | -0.9 | 4 | 10.4 | 15.6 | 19.9 | 23 | 23.1 | 18.3 | 11.4 | 5 | -0.7 | 18 | 21 | 30 | 36 | 44 | 47 | 41 | 38 | 31 | 25 | 19 | 17 | 46 | 57 | 71 | 83 | 92 | 84 | 72 | 77 | 66 | 69 | 48 | 44 | 105 | 118 | 102 | 86 | 73 | 63 | 57 | 70 | 83 | 115 | 113 | 116 | 46 | 61 | 71 | 79 | 90 | 78 | 68 | 76 | 69 | 66 | 55 | 50 | 71 | 95 | 121 | 145 | 166 | 153 | 130 | 134 | 118 | 111 | 81 | 70 | -5.9 | -4.7 | -1.3 | 3.8 | 9.4 | 15.3 | 19.6 | 19.8 | 14.7 | 7.3 | 1.3 | -3.9 | -19 | -17.8 | -11.9 | -5 | 3 | 10.1 | 15.5 | 14.4 | 9.6 | 0.6 | -8.5 | -17.1 | -7.2 | 20 | 50 | 105 | 40 | 70 | -5.2 | 15 | 20 | 50 | 30 | 40 | 27.4 | 75 | 195 | 155 | 195 | 370 | 24.7 | 26.5 | 60 | 165 | 220 | 185 | 295 | 23 | -11 |  |  | 1.31 | 1.27 | 1.75 | 1.82 | 1.86 | Ende
| 8611.0665 | 8805.4929 | KR0007a-Chuncheon | - | - | - | KR0007a |  | x | x | 0007a | KR |  | Chuncheon | Climate Normals 1981-2010 & Meteonorm. | 2017 PHI | 37.9 | 127.73 | 78 | 8.3 | -4.6 | -1.3 | 4.5 | 11.6 | 17.1 | 21.7 | 24.5 | 24.6 | 19.4 | 12.5 | 5 | -1.7 | 18 | 21 | 30 | 34 | 43 | 44 | 40 | 36 | 30 | 25 | 18 | 17 | 42 | 48 | 64 | 74 | 81 | 77 | 66 | 70 | 63 | 56 | 38 | 36 | 104 | 102 | 99 | 84 | 73 | 64 | 60 | 73 | 85 | 102 | 92 | 97 | 41 | 50 | 64 | 73 | 81 | 74 | 65 | 68 | 64 | 55 | 42 | 38 | 64 | 80 | 113 | 134 | 152 | 146 | 125 | 129 | 112 | 93 | 62 | 55 | -8 | -5.9 | -1.9 | 3.4 | 10.3 | 16.1 | 20.7 | 20.8 | 15.4 | 8.3 | 0.9 | -5 | -21 | -17.9 | -11.1 | -3.5 | 5.5 | 12.2 | 17.7 | 16.6 | 10.9 | 2 | -8.2 | -18.4 | -11 | 20 | 55 | 120 | 40 | 70 | -6 | 10 | 15 | 25 | 20 | 25 | 28.7 | 75 | 190 | 170 | 185 | 310 | 25.9 | 27.6 | 60 | 170 | 215 | 160 | 260 | 24 | -15 |  |  | 1.39 | 1.35 | 1.92 | 1.57 | 1.91 | Ende
| 11341.1981 | 5301.0404 | KZ0001a-Almaty | - | - | 34 | KZ0001a |  | x | x | 0001a | KZ |  | Almaty | Source: Meteonorm. | 2011 PHI | 43.32 | 76.92 | 976 | 12.5 | -5.7 | -3.6 | 3.5 | 11 | 16.7 | 21.4 | 23.4 | 22.6 | 17.5 | 9.8 | 1.7 | -4.1 | 14 | 17 | 27 | 38 | 49 | 53 | 52 | 42 | 31 | 24 | 16 | 13 | 34 | 44 | 59 | 75 | 100 | 104 | 105 | 99 | 75 | 52 | 30 | 24 | 89 | 93 | 91 | 86 | 87 | 82 | 87 | 99 | 102 | 97 | 65 | 66 | 34 | 44 | 59 | 74 | 90 | 99 | 103 | 95 | 75 | 55 | 32 | 28 | 53 | 70 | 100 | 128 | 167 | 183 | 183 | 169 | 126 | 89 | 48 | 40 | -8.6 | -6.8 | -1.5 | 3.7 | 8.5 | 10.9 | 11.8 | 10.3 | 6.4 | 2.4 | -2 | -6.9 | -19.6 | -17.5 | -9.4 | -2.4 | 3.2 | 6.4 | 7.6 | 6.5 | 1.4 | -3.9 | -10.4 | -17 | -14.3 | 19 | 38 | 95 | 39 | 61 | -9.4 | 12 | 18 | 37 | 18 | 37 | 27.3 | 69 | 151 | 124 | 135 | 257 | [11 empty] | 1.2 | 1.24 | 1.94 | 1.19 | 0.97 | Ende
| 8384.9691 | 8221.4967 | LK0001a-Colombo Katunayake | - | - | 35 | LK0001a |  | x | x | 0001a | LK |  | Colombo Katunayake | derived from EOSWEB and SWERA. | 2016 PHI | 7.17 | 79.88 | 8 | 6 | 26.8 | 26.8 | 27.8 | 28.3 | 28.6 | 28 | 27.6 | 27.5 | 27.6 | 27.1 | 26.6 | 26.5 | 46 | 44 | 50 | 62 | 85 | 89 | 87 | 71 | 49 | 48 | 46 | 44 | 91 | 93 | 109 | 95 | 89 | 82 | 82 | 86 | 86 | 87 | 81 | 86 | 129 | 105 | 80 | 49 | 49 | 48 | 49 | 51 | 57 | 89 | 106 | 124 | 91 | 91 | 103 | 88 | 85 | 79 | 82 | 86 | 83 | 84 | 78 | 83 | 166 | 169 | 199 | 176 | 164 | 151 | 158 | 165 | 163 | 161 | 147 | 153 | 21.9 | 21.6 | 23.2 | 24.5 | 25.1 | 24.3 | 24.1 | 23.6 | 23.9 | 23.7 | 22.9 | 22.7 | 17.7 | 17.5 | 19.2 | 21.4 | 22.8 | 22.2 | 21.6 | 21.4 | 21.2 | 20.7 | 19.9 | 18.5 | 25.1 | 26 | 60 | 78 | 59 | 129 | 26.3 | 23 | 33 | 28 | 33 | 73 | 31.5 | 140 | 180 | 80 | 145 | 285 | 25.6 | 29.5 | 80 | 165 | 185 | 170 | 300 | 25 | 20 |  |  | 1.23 | 1.21 | 0.12 | 1.19 | 1.3 | Ende
| 15206.728 | 1468.2604 | LT0001a-Vilnius | - | - | 36 | LT0001a |  | x | x | 0001a | LT |  | Vilnius |  |  | 54.6833 | 25.2667 | 112 |  | -5.9 | -4.6 | -0.4 | 5.9 | 12.7 | 16 | 17.1 | 16.5 | 11.8 | 6.8 | 1.4 | -2.7 | 10 | 19 | 31 | 36 | 55 | 57 | 57 | 41 | 25 | 15 | 8 | 6 | 19 | 36 | 60 | 73 | 102 | 97 | 103 | 84 | 48 | 32 | 15 | 9 | 50 | 77 | 96 | 97 | 102 | 88 | 96 | 98 | 77 | 66 | 37 | 27 | 17 | 35 | 58 | 75 | 108 | 100 | 99 | 86 | 52 | 33 | 15 | 9 | 17 | 36 | 71 | 110 | 161 | 158 | 162 | 131 | 75 | 45 | 18 | 10 | [53 empty] | 1.27 | 1.26 | 1.7 | 1.33 | 1.3 | Ende
| 15278.455 | 1375.9066 | LT0002a-Panara | - | - | - | LT0002a |  | x | x | 0002a | LT |  | Panara | Source: Meteonorm V6. | 2012 PHI. | 54.09 | 24.11 | 110 |  | -3.9 | -3.3 | 0.4 | 7.3 | 13.5 | 16.6 | 19 | 18.4 | 13.3 | 8 | 1.6 | -2.8 | 7 | 12 | 24 | 34 | 47 | 54 | 52 | 40 | 25 | 16 | 8 | 5 | 15 | 27 | 47 | 69 | 102 | 99 | 100 | 84 | 52 | 33 | 15 | 9 | 42 | 65 | 83 | 91 | 104 | 89 | 97 | 98 | 79 | 68 | 40 | 26 | 15 | 27 | 51 | 70 | 98 | 88 | 95 | 84 | 53 | 35 | 17 | 8 | 20 | 39 | 75 | 112 | 166 | 157 | 165 | 136 | 83 | 51 | 22 | 13 | -5.2 | -4.6 | -3.3 | 2 | 6.8 | 10.6 | 13.6 | 12.2 | 8 | 4.6 | 0.4 | -4.6 | -15.6 | -14.5 | -12.1 | -5.3 | 0 | 4.8 | 8 | 6.6 | 2.1 | -2.3 | -7.7 | -13.3 | -13.5 | 10 | 25 | 83 | 25 | 31 | -8.8 | 5 | 5 | 11 | 5 | 11 | 25.2 | 87 | 188 | 209 | 188 | 314 | [11 empty] | 1.28 | 1.27 | 1.72 | 1.32 | 1.32 | Ende
| 16528.5784 | 103.9543 | LU0001a-Luxembourg | - | - | 37 | LU0001a |  | x | x | 0001a | LU |  | Luxembourg |  |  | 49.612 | 6.13 | 259 | 8.2 | -0.032124 | 0.85968 | 4.0309 | 7.1371 | 11.9022 | 14.345 | 17.0171 | 16.502 | 12.7352 | 9.0798 | 3.6491 | 1.1336 | 11.8341 | 21.4498 | 37.0882 | 53.6657 | 71.1587 | 79.3043 | 76.1662 | 62.5692 | 42.7242 | 29.0437 | 14.3262 | 10.0122 | 15.4044 | 28.9994 | 54.2652 | 76.8392 | 97.6177 | 100.4584 | 106.4026 | 92.7587 | 61.5718 | 38.5532 | 20.1151 | 12.7712 | 28.349 | 50.382 | 70.7415 | 85.7519 | 93.7379 | 92.4781 | 99.0372 | 96.7656 | 85.5221 | 59.1608 | 36.1365 | 24.2193 | 15.6042 | 31.8942 | 51.596 | 74.3811 | 102.6301 | 101.3347 | 107.3641 | 88.7151 | 67.0613 | 41.305 | 19.1182 | 12.8355 | 21.2547 | 41.99 | 74.4999 | 111.0849 | 146.6828 | 151.6023 | 160.7594 | 134.1231 | 93.1599 | 55.8213 | 26.5727 | 17.624 | [12 empty] | -10.0321 | -9.1403 | -5.9691 | -2.8629 | 1.9022 | 4.345 | 7.0171 | 6.502 | 2.7352 | -0.92016 | -6.3509 | -8.8664 | -5.1 | 15 | 20 | 55 | 20 | 30 | -3.8 | 10 | 15 | 20 | 15 | 20 | [17 empty] | 1.29 | 1.3 | 1.77 | 1.09 | 1.29 | Ende
| 15287.9805 | 1505.6473 | LV0001a-Riga | - | - | 38 | LV0001a |  | x | x | 0001a | LV |  | Riga | Source: Meteonorm7, Station: Riga. | 2014 PHI. PassREg. New period. Compared with WMO, EOSWEB, LBN 003-01. | 56.97 | 24.05 | 2 | 8.4 | -2.1 | -2.7 | 0.7 | 7 | 12.3 | 15.4 | 19 | 17.8 | 12.9 | 7.4 | 2.8 | -0.6 | 3 | 7 | 19 | 31 | 47 | 60 | 54 | 36 | 23 | 13 | 4 | 2 | 5 | 12 | 46 | 90 | 106 | 119 | 120 | 75 | 60 | 26 | 8 | 4 | 13 | 28 | 90 | 123 | 110 | 107 | 111 | 94 | 99 | 57 | 24 | 12 | 6 | 14 | 52 | 88 | 103 | 112 | 105 | 79 | 64 | 31 | 10 | 4 | 8 | 19 | 69 | 128 | 160 | 177 | 173 | 120 | 86 | 39 | 12 | 6 | -4.2 | -5 | -3.1 | 0.7 | 5.4 | 9.6 | 13.7 | 12.9 | 9.3 | 4.8 | 1.1 | -2.4 | -12 | -13.3 | -11.9 | -7.6 | -1.4 | 2.5 | 7.6 | 7.8 | 2.7 | -1.7 | -5.8 | -10 | -12.8 | 4 | 5 | 14 | 7 | 10 | -9.7 | 4 | 5 | 14 | 7 | 10 | 25.5 | 106 | 223 | 233 | 223 | 350 |  | 22 | 60 | 163 | 268 | 163 | 230 |  |  |  |  | 1.25 | 1.24 | 1.65 | 1.24 | 1.23 | Ende
| 15127.4631 | 1594.7608 | LV0002a-Dougavpils | - | - | - | LV0002a |  | x | x | 0002a | LV |  | Dougavpils | Source: Meteonorm7, Station: Dougavpils. | 2014 PHI. PassREg. Compared with WMO, EOSWEB, LBN 003-01. PHI May 2014 | 55.87 | 26.62 | 122 | 10 | -3.7 | -4.6 | -0.1 | 7.1 | 12.1 | 15.1 | 18.4 | 16.9 | 11.9 | 6.6 | 1.8 | -2.2 | 4 | 8 | 20 | 31 | 46 | 55 | 53 | 36 | 23 | 12 | 5 | 3 | 6 | 15 | 53 | 85 | 100 | 113 | 117 | 79 | 62 | 27 | 8 | 5 | 16 | 33 | 100 | 119 | 103 | 104 | 110 | 95 | 101 | 59 | 23 | 13 | 7 | 16 | 56 | 88 | 96 | 107 | 106 | 83 | 63 | 30 | 11 | 6 | 10 | 23 | 76 | 127 | 153 | 176 | 175 | 124 | 90 | 39 | 13 | 7 | -5.7 | -6.9 | -4 | 0.3 | 5.4 | 9.3 | 13.1 | 12.3 | 8.3 | 4.1 | 0.2 | -3.9 | -14.4 | -16.2 | -13.3 | -7.8 | -1.3 | 2.7 | 7 | 6.8 | 1.7 | -2.4 | -6.9 | -12.2 | -16.2 | 5 | 7 | 11 | 5 | 10 | -12.8 | 5 | 7 | 11 | 5 | 10 | 25.4 | 100 | 215 | 229 | 215 | 342 |  | 21.8 | 60 | 165 | 265 | 165 | 233 |  |  |  |  | 1.26 | 1.25 | 1.68 | 1.32 | 1.28 | Ende
| 17066.416 | 1686.59 | MA0001a-Oujda | - | - | 39 | MA0001a |  | x | x | 0001a | MA |  | Oujda | Temp = 1981-2010; Other derived from Meteonorm | 2016 PHI | 34.78 | -1.93 | 468 | 13.43 | 10.1 | 11.4 | 13.4 | 15 | 18.1 | 22.3 | 25.9 | 26.3 | 23.1 | 19.1 | 14.5 | 11.4 | 25 | 29 | 41 | 49 | 62 | 75 | 68 | 53 | 42 | 35 | 26 | 24 | 62 | 68 | 98 | 117 | 128 | 141 | 140 | 135 | 112 | 86 | 72 | 58 | 157 | 126 | 136 | 104 | 88 | 76 | 84 | 108 | 127 | 152 | 159 | 153 | 71 | 66 | 105 | 107 | 128 | 140 | 149 | 133 | 110 | 91 | 71 | 58 | 96 | 105 | 157 | 183 | 220 | 236 | 251 | 226 | 173 | 140 | 104 | 89 | 5 | 5.7 | 7 | 9.2 | 10.3 | 12.3 | 13.8 | 15.3 | 15.1 | 12.5 | 8.1 | 5.5 | -1.7 | -1 | 0.4 | 2.7 | 3.8 | 5.8 | 7.3 | 8.8 | 8.6 | 6 | 1.5 | -1.1 | 5.8 | 25 | 65 | 170 | 75 | 95 | 7.8 | 25 | 35 | 60 | 50 | 65 | 32.8 | 115 | 205 | 165 | 215 | 355 | 19.8 | 28.3 | 70 | 195 | 240 | 190 | 315 | 19 | 1 |  |  | 1.275 | 1.25 | 1.88 | 1.52 | 1.8 | Ende
| 14830.2972 | 1702.6896 | MD0001a-Chisinau | - | - | 40 | MD0001a |  | x | x | 0001a | MD |  | Chisinau | derived from Meteonorm | 2017 PHI az | 46.93 | 28.93 | 122 | 11.2 | -1.7 | -0.1 | 4.7 | 10.7 | 16.8 | 20.2 | 22.8 | 22.2 | 16.1 | 10.7 | 5.4 | -0.2 | 10 | 14 | 25 | 33 | 46 | 50 | 50 | 40 | 28 | 19 | 12 | 8 | 25 | 29 | 61 | 83 | 111 | 112 | 120 | 104 | 71 | 48 | 24 | 17 | 70 | 65 | 104 | 102 | 100 | 93 | 101 | 112 | 104 | 98 | 61 | 47 | 27 | 34 | 66 | 82 | 104 | 104 | 108 | 99 | 74 | 51 | 29 | 21 | 35 | 48 | 98 | 136 | 176 | 188 | 194 | 167 | 114 | 74 | 38 | 25 | -4.4 | -3.5 | -0.8 | 3 | 7.8 | 11.3 | 13.9 | 13.2 | 9.4 | 5.9 | 2.4 | -2.7 | -13.9 | -12.2 | -8.8 | -3.4 | 1.9 | 6.6 | 9.3 | 8.6 | 3.6 | -0.4 | -4.8 | -11.3 | -10.8 | 13 | 33 | 92 | 34 | 45 | -7.9 | 10 | 10 | 20 | 10 | 24 | 28.9 | 80 | 210 | 190 | 205 | 340 | 20.9 | 25.6 | 55 | 170 | 255 | 170 | 270 | 18 | -15.5 |  |  | 1.31 | 1.3 | 1.83 | 1.31 | 1.47 | Ende
| 13632.5728 | 9445.5796 | MX0001c-Puebla, Puebla | - | - | 41 | MX0001c |  | x | x | 0001c | MX | 6 - Templado subhúmedo | Puebla, Puebla | Source: Satellite data / SMN / Meteonorm. | 2012 PHI. 2016 PER updated | 19.05 | -98.2 | 2150 | 14 | 13.802 | 15.702 | 17.602 | 19.502 | 19.802 | 19.302 | 18.302 | 18.202 | 18.002 | 17.002 | 15.502 | 14.002 | 40 | 41 | 48 | 54 | 73 | 81 | 77 | 59 | 50 | 47 | 40 | 39 | 90 | 95 | 114 | 109 | 109 | 98 | 103 | 100 | 89 | 94 | 91 | 86 | 162 | 138 | 116 | 70 | 55 | 53 | 55 | 62 | 82 | 123 | 156 | 165 | 91 | 98 | 115 | 110 | 109 | 98 | 103 | 100 | 89 | 95 | 92 | 86 | 151 | 161 | 198 | 196 | 200 | 177 | 188 | 182 | 159 | 161 | 151 | 145 | 2.9 | 3.4 | 4.5 | 6.5 | 8 | 10.7 | 10.3 | 10.2 | 10.9 | 9.4 | 5.9 | 4.1 | -3.9 | -1.9 | -0.8 | 2.2 | 3.2 | 5 | 4.6 | 5.2 | 6.2 | 3.9 | -0.7 | -2.2 | 7.0455 | 40 | 115 | 230 | 115 | 217.5 | 12.8705 | 28.75 | 61.25 | 101.25 | 60 | 121.25 | 24.5205 | 132.5 | 185 | 88.75 | 185 | 337.5 |  | 22.7955 | 73.75 | 181.25 | 217.5 | 181.25 | 320 |  |  |  |  | 1.25 | 1.2 | 1.15 | 1.15 | 1.95 | Ende
| 13284.2376 | 9641.4058 | MX0002c-Jalisco, Guadalajara | - | - | - | MX0002c |  | x | x | 0002c | MX | 6 - Templado subhúmedo | Jalisco, Guadalajara | Source: Satellite data / SMN / Meteonorm. | 2012 PHI. 2016 PER updated | 20.7 | -103.3 | 1491 | 13.2 | 16.9 | 18.1 | 20 | 22 | 23.8 | 24 | 22.6 | 22.5 | 22.3 | 21.4 | 19.5 | 17.3 | 38 | 39 | 47 | 53 | 73 | 79 | 72 | 58 | 50 | 45 | 38 | 37 | 89 | 99 | 124 | 123 | 123 | 103 | 98 | 97 | 90 | 99 | 96 | 86 | 166 | 150 | 130 | 77 | 55 | 53 | 56 | 65 | 87 | 136 | 171 | 172 | 89 | 102 | 126 | 123 | 124 | 103 | 99 | 97 | 90 | 99 | 96 | 86 | 149 | 166 | 214 | 219 | 224 | 189 | 180 | 177 | 160 | 168 | 157 | 143 | 2.9 | 2.3 | 1.3 | 2.9 | 6.5 | 13.6 | 14.9 | 15.1 | 15.1 | 12.4 | 7.3 | 3.9 | -2 | -2.1 | -3.6 | -1.9 | 3 | 9.7 | 10.7 | 9.8 | 9.4 | 6.4 | 0.8 | -2.1 | 12.9 | 25 | 83 | 161 | 80 | 147 | 15.4 | 23 | 40 | 66 | 38 | 78 | 27.1 | 128 | 193 | 98 | 193 | 355 |  | 24.6 | 75 | 193 | 225 | 193 | 344 |  |  |  |  | 1.25 | 1.2 | 1.35 | 1.15 | 1.9 | Ende
| 13103.9171 | 9370.9135 | MX0003c-Sonora, Hermosillo | - | - | - | MX0003c |  | x | x | 0003c | MX | 3 - Muy seco | Sonora, Hermosillo | Source: Satellite data / SMN / Meteonorm. | 2012 PHI. 2016 PER updated | 29.1 | -111 | 211 | 12.7 | 17.3 | 18.3 | 20.6 | 24.4 | 27.8 | 31.9 | 32.8 | 32 | 30.7 | 26.5 | 20.5 | 16.9 | 32 | 34.5 | 45 | 50 | 64.5 | 69.25 | 65 | 54.75 | 45 | 39.75 | 32.5 | 30.5 | 71.25 | 79.75 | 110 | 120.25 | 129 | 120 | 110.5 | 103.75 | 99 | 93.25 | 76.25 | 68 | 157.5 | 143.75 | 145.25 | 103.25 | 75.25 | 61.5 | 67 | 84 | 115.75 | 153.25 | 162 | 159.25 | 72 | 81 | 111 | 120.5 | 129.5 | 120.75 | 110.75 | 104.25 | 99 | 93.75 | 76.25 | 68.25 | 118 | 134 | 191 | 215.75 | 238 | 227 | 208.25 | 190.5 | 175.5 | 156.5 | 125.5 | 110.75 | 4.7 | 5.5 | 5.3 | 6.3 | 8.7 | 13.7 | 19.7 | 21 | 19.6 | 13.1 | 7.2 | 3.9 | 0.5 | 0.4 | 1.6 | 3.3 | 6.3 | 12 | 16.9 | 18.1 | 17.3 | 10.8 | 2.5 | -1.2 | 10.068 | 26 | 78 | 189 | 76 | 140 | 15.168 | 17 | 40 | 83 | 37 | 74 | 34.268 | 97 | 185 | 121 | 185 | 353 |  | 32.168 | 70 | 169 | 238 | 169 | 308 |  |  |  |  | 1.2 | 1.15 | 1 | 1.4 | 1.95 | Ende
| 14757.5776 | 8486.4159 | MX0004c-Quintana Roo, Cancún | - | - | - | MX0004c |  | x | x | 0004c | MX | 2 - Cálido subhúmedo | Quintana Roo, Cancún | Source: Satellite data / SMN / Meteonorm. | 2012 PHI. 2016 PER updated | 21.1 | -86.8 | 5 | 7.7 | 23.97 | 24.67 | 24.87 | 25.67 | 27.17 | 27.47 | 28.07 | 28.27 | 28.17 | 27.47 | 25.87 | 24.67 | 38 | 39 | 47 | 51 | 65 | 72 | 70 | 55 | 47 | 44 | 38 | 36 | 73 | 81 | 99 | 105 | 106 | 95 | 102 | 99 | 88 | 84 | 74 | 69 | 136 | 126 | 111 | 75 | 55 | 51 | 53 | 65 | 87 | 119 | 133 | 136 | 74 | 82 | 99 | 105 | 106 | 95 | 103 | 99 | 88 | 84 | 75 | 69 | 130 | 146 | 183 | 199 | 204 | 184 | 197 | 191 | 165 | 153 | 132 | 123 | 18.8 | 19.6 | 20.1 | 21.2 | 23.1 | 24.5 | 24.6 | 24.7 | 24.7 | 23.7 | 21.5 | 19.8 | 13.7 | 14.9 | 14.7 | 16.2 | 18.9 | 20 | 20.7 | 20.7 | 21 | 19.1 | 16.6 | 13.3 | 20.6 | 20 | 55 | 100 | 50 | 105 | 24.4 | 10 | 30 | 35 | 25 | 55 | 28.9 | 113 | 170 | 95 | 170 | 333 |  | 28.9 | 70 | 159 | 222 | 159 | 304 |  |  |  |  | 1.25 | 1.2 | 1 | 1.35 | 1.45 | Ende
| 13442.1034 | 9474.0454 | MX0005b-Aguascalientes, Aguascalientes | - | - | - | MX0005b |  | x | x | 0005b | MX | 4 - Seco y semiseco | Aguascalientes, Aguascalientes | Source: Satellite data / SMN / Meteonorm. | 2012 PHI. 2016 PER updated | 21.88 | -102.3 | 1865 | 12.9 | 13.4 | 14.9 | 17.6 | 20.1 | 22.5 | 22.5 | 21 | 20.7 | 20.2 | 18.5 | 16.1 | 14.1 | 37 | 39 | 47 | 53 | 71 | 78 | 72 | 58 | 49 | 44 | 37 | 36 | 87 | 98 | 122 | 120 | 122 | 106 | 104 | 103 | 94 | 101 | 95 | 87 | 166 | 151 | 132 | 80 | 57 | 54 | 56 | 68 | 91 | 140 | 173 | 175 | 88 | 101 | 124 | 121 | 123 | 106 | 105 | 103 | 94 | 102 | 95 | 87 | 144 | 161 | 209 | 212 | 220 | 193 | 189 | 186 | 165 | 168 | 154 | 141 | 1.7 | 0.8 | -1.1 | 0.1 | 4.1 | 11.7 | 12.6 | 12.5 | 12.5 | 9.7 | 6.6 | 2.9 | -5.9 | -5.5 | -5.2 | -0.6 | 2.7 | 7.5 | 7.4 | 7.4 | 6.4 | 1.6 | -4.4 | -4.9 | 9.3 | 34 | 114 | 243 | 114 | 213 | 12.4 | 31 | 58 | 104 | 60 | 118 | 26.3 | 127 | 194 | 102 | 194 | 356 |  | 23.2 | 75 | 193 | 237 | 193 | 340 |  |  |  |  | 1.25 | 1.2 | 1.3 | 1.3 | 2.05 | Ende
| 13580.7561 | 9468.9266 | MX0006b-Distrito Federal, México D.F. | - | - | - | MX0006b |  | x | x | 0006b | MX | 6 - Templado subhúmedo | Distrito Federal, México D.F. | Source: Satellite data / SMN / Meteonorm. | 2012 PHI. 2016 PER updated | 19.47 | -99.08 | 2239 | 13 | 13.9 | 15.4 | 17.8 | 19.1 | 20 | 19.3 | 18.2 | 18.3 | 18.1 | 17.2 | 15.8 | 14.2 | 40 | 40 | 48 | 54 | 73 | 78 | 74 | 59 | 51 | 47 | 40 | 39 | 90 | 97 | 117 | 109 | 108 | 94 | 97 | 95 | 86 | 90 | 89 | 84 | 161 | 142 | 119 | 72 | 57 | 54 | 56 | 63 | 80 | 118 | 151 | 162 | 90 | 100 | 118 | 110 | 108 | 95 | 97 | 95 | 86 | 91 | 89 | 84 | 148 | 163 | 200 | 194 | 194 | 170 | 175 | 171 | 151 | 154 | 146 | 141 | 4.8 | 4.5 | 3.9 | 6.5 | 9.5 | 12.5 | 11.5 | 11.5 | 12.5 | 10.5 | 8.5 | 5.9 | -4.1 | -2.3 | -0.9 | 4 | 6.2 | 8.2 | 7.2 | 7.8 | 7.6 | 4.2 | -0.8 | -3.2 | 8.7895 | 31.25 | 97.5 | 197.5 | 96.25 | 182.5 | 12.8645 | 25 | 56.25 | 91.25 | 55 | 108.75 | 25.254 | 134 | 188 | 90 | 188 | 338 |  | 23.4 | 75 | 183 | 209 | 183 | 322 |  |  |  |  | 1.25 | 1.2 | 1.25 | 1.15 | 1.45 | Ende
| 13832.523 | 9019.346 | MX0007b-Nuevo León, Monterrey | - | - | - | MX0007b |  | x | x | 0007b | MX | 4 - Seco y semiseco | Nuevo León, Monterrey | Source: Satellite data / SMN / Meteonorm. | 2012 PHI. 2016 PER updated | 25.67 | -100.31 | 515 | 11.3 | 15.1 | 17.7 | 20.8 | 24 | 26.9 | 28.7 | 29.2 | 29.1 | 26.5 | 22.9 | 19 | 15.1 | 32.75 | 35 | 45.25 | 49.75 | 62.5 | 67.5 | 65.5 | 55.75 | 46.25 | 41 | 33.25 | 31.25 | 64 | 70.75 | 93.5 | 93.25 | 101 | 99.5 | 103.25 | 99.5 | 84.75 | 80.5 | 69 | 62 | 126.75 | 116 | 115.25 | 79.25 | 64.25 | 56.25 | 60.75 | 75.5 | 93.25 | 120 | 133.75 | 129.25 | 64.25 | 72 | 94.25 | 93.5 | 101.5 | 100 | 103.5 | 99.5 | 84.75 | 80.75 | 69 | 62 | 108.25 | 121.25 | 165.75 | 171 | 188.25 | 188.25 | 194.25 | 183.25 | 152.25 | 138.5 | 116.75 | 103.5 | 7 | 8.2 | 11.1 | 14.2 | 18.2 | 20.2 | 20 | 20 | 19.6 | 17.1 | 12.4 | 6.6 | -0.25 | 1.75 | 4.75 | 9 | 12 | 14.25 | 14.25 | 14.75 | 13.25 | 9 | 3.75 | 0.25 | 3.3 | 45 | 108.75 | 233.75 | 107.5 | 205 | 9.7 | 23.75 | 35 | 63.75 | 36.25 | 73.75 | 31.2 | 98.75 | 177.5 | 115 | 177.5 | 335 |  | 28.2 | 71.25 | 166.25 | 215 | 166.25 | 305 |  |  |  |  | 1.25 | 1.2 | 1.1 | 1.3 | 1.85 | Ende
| 13641.494 | 9511.8565 | MX0008b-Oaxaca, Oaxaca | - | - | - | MX0008b |  | x | x | 0008b | MX | 4 - Seco y semiseco | Oaxaca, Oaxaca | Source: Satellite data / SMN / Meteonorm. | 2012 PHI. 2016 PER updated | 17.08 | -96.71 | 1555 | 13.3 | 18.2 | 19.7 | 22.5 | 24.2 | 24.5 | 23 | 22.1 | 21.9 | 21.7 | 21 | 19.6 | 18.3 | 41 | 41 | 49 | 54 | 74 | 78 | 76 | 59 | 50 | 47 | 40 | 40 | 92 | 93 | 112 | 110 | 104 | 88 | 93 | 92 | 81 | 89 | 90 | 89 | 160 | 131 | 109 | 66 | 54 | 53 | 54 | 58 | 74 | 112 | 146 | 165 | 94 | 95 | 113 | 110 | 104 | 88 | 93 | 92 | 81 | 89 | 90 | 90 | 155 | 162 | 198 | 199 | 192 | 163 | 172 | 169 | 147 | 155 | 150 | 151 | 10.75 | 10.5 | 10.75 | 12.5 | 14.5 | 16.5 | 16.25 | 16.25 | 16.5 | 15 | 13.75 | 11.75 | 2 | 2.75 | 4.25 | 7.75 | 11 | 12.75 | 11.75 | 12 | 12.75 | 9.5 | 5.75 | 3.25 | 14.1 | 22 | 70 | 136 | 70 | 137 | 17.3 | 19 | 47 | 52 | 44 | 89 | 27.2 | 134 | 177 | 82 | 177 | 334 |  | 25.8 | 75 | 181 | 223 | 181 | 326 |  |  |  |  | 1.25 | 1.2 | 1 | 1.2 | 1.8 | Ende
| 12801.4686 | 9390.4606 | MX0009b-Baja California, Tijuana | - | - | - | MX0009b |  | x | x | 0009b | MX | 4 - Seco y semiseco | Baja California, Tijuana | Source: Satellite data / SMN / Meteonorm. | 2012 PHI. 2016 PER updated | 32.44 | -116.91 | 120 | 12.17 | 13.7 | 14.1 | 14.6 | 16.4 | 18.1 | 20.5 | 22.7 | 23.4 | 22.5 | 19.6 | 16.2 | 13.7 | 29 | 33 | 43 | 50 | 60 | 62 | 62 | 54 | 44 | 38 | 30 | 27 | 64 | 71 | 94 | 109 | 107 | 97 | 103 | 105 | 92 | 80 | 69 | 61 | 149 | 134 | 133 | 105 | 78 | 66 | 73 | 93 | 114 | 138 | 155 | 151 | 64 | 72 | 95 | 109 | 108 | 98 | 104 | 105 | 92 | 80 | 69 | 61 | 104 | 118 | 164 | 195 | 198 | 184 | 194 | 192 | 162 | 134 | 111 | 97 | 8 | 8.3 | 9.6 | 10.2 | 12.6 | 14 | 16.1 | 16.9 | 16.1 | 13.1 | 9.5 | 6.9 | -1 | 0 | 1 | 2 | 5 | 9 | 11 | 12 | 10 | 7 | 1 | -2 | 8.6 | 25 | 75 | 200 | 75 | 130 | 13.1 | 25 | 40 | 70 | 40 | 85 | 27.1 | 95 | 200 | 150 | 200 | 370 |  | 27.9 | 70 | 175 | 265 | 175 | 320 |  |  |  |  | 1.2 | 1.2 | 1.35 | 1.35 | 1.6 | Ende
| 13775.8694 | 9316.5245 | MX0010b-Veracruz, Xalapa | - | - | - | MX0010b |  | x | x | 0010b | MX | 1 - Cálido húmedo | Veracruz, Xalapa | Source: Satellite data / SMN / Meteonorm. | 2012 PHI. 2016 PER updated | 19.54 | -96.91 | 1320 | 9.5 | 14.2 | 15.3 | 16.9 | 18.9 | 20.3 | 20.3 | 19.4 | 19.5 | 19.6 | 18.3 | 16.8 | 14.9 | 37.3333 | 39 | 47.3333 | 52 | 67 | 71 | 68.6667 | 56 | 47.6667 | 44.3333 | 38 | 36.6667 | 68.3 | 72.3 | 88.3 | 90.7 | 96 | 86 | 89 | 87 | 76.3 | 77.3 | 72 | 67.3 | 117.7 | 103.7 | 94.7 | 66.7 | 55.7 | 52.7 | 54.3 | 60.7 | 74.3 | 102.7 | 120.7 | 123 | 68.3 | 73.3 | 88.7 | 90.7 | 96.3 | 86.3 | 89.3 | 87 | 76.3 | 77.3 | 72.7 | 67.3 | 118.7 | 127 | 159.7 | 168 | 179.7 | 161 | 167 | 162.3 | 139.7 | 137.3 | 124.7 | 116.3 | 12.3 | 12 | 12.3 | 14.3 | 16.7 | 18 | 17.7 | 17.7 | 17.7 | 16.7 | 14.7 | 12.7 | 4 | 5.3 | 7.3 | 10.3 | 12 | 14 | 12.7 | 13 | 13 | 10.7 | 7.7 | 4.7 | 8.1 | 40 | 87 | 152 | 87 | 170 | 14.6 | 16.7 | 32 | 48 | 30 | 62 | 27.6 | 120 | 172 | 92 | 172 | 328 |  | 25.4 | 71.6667 | 165 | 220 | 165 | 305 |  |  |  |  | 1.25 | 1.2 | 1.25 | 1.25 | 1.7 | Ende
| 13479.6977 | 9145.5599 | MX0011b-Chihuahua, Chihuahua | - | - | - | MX0011b |  | x | x | 0011b | MX | 4 - Seco y semiseco | Chihuahua, Chihuahua | Source: Satellite data / SMN / Meteonorm. | 2012 PHI. 2016 PER updated | 28.4 | -106.12 | 1482 | 13.45 | 10 | 12.9 | 15.7 | 19.2 | 23.6 | 26.3 | 25.6 | 24.3 | 22.6 | 18.7 | 13.7 | 10.3 | 33 | 36 | 46 | 52 | 67 | 71 | 67 | 58 | 47 | 40 | 33 | 31 | 78 | 86 | 118 | 123 | 130 | 112 | 105 | 102 | 98 | 100 | 83 | 74 | 167 | 150 | 148 | 100 | 73 | 61 | 66 | 82 | 109 | 156 | 171 | 167 | 78 | 88 | 120 | 123 | 132 | 113 | 105 | 102 | 98 | 100 | 83 | 74 | 123 | 139 | 195 | 213 | 230 | 204 | 191 | 182 | 166 | 159 | 131 | 115 | -3.6 | -4.5 | -5.6 | -4.2 | -0.2 | 7.8 | 13.4 | 13.8 | 12.4 | 7.8 | 0.9 | -2.5 | -11.8 | -9.8 | -9.5 | -4.9 | 0.1 | 7.3 | 10.3 | 9.4 | 5.8 | -1.2 | -8.7 | -11.4 | 2 | 37 | 113 | 268 | 112 | 194 | 6.9 | 30 | 55 | 99 | 55 | 105 | 29 | 108 | 206 | 102 | 206 | 369 |  | 25.1 | 73 | 180 | 227 | 180 | 315 |  |  |  |  | 1.2 | 1.15 | 1.15 | 1.4 | 2.1 | Ende
| 13624.1292 | 8881.2643 | MX0012b-Chihuahua, Juarez | - | - | - | MX0012b |  | x | x | 0012b | MX | 3 - Muy seco | Chihuahua, Juarez | Source: Satellite data / SMN / Meteonorm. | 2012 PHI. 2016 PER updated | 31.63 | -106.43 | 1246 | 11.6 | 8.902 | 10.502 | 14.502 | 18.302 | 24.602 | 28.402 | 28.902 | 27.402 | 24.902 | 18.502 | 12.502 | 7.102 | 31 | 34 | 44 | 51 | 65 | 70 | 66 | 56 | 46 | 39 | 31 | 29 | 68 | 75 | 104 | 116 | 128 | 122 | 115 | 106 | 93 | 86 | 71 | 63 | 153 | 138 | 142 | 106 | 81 | 68 | 74 | 90 | 112 | 144 | 154 | 148 | 69 | 76 | 105 | 117 | 128 | 123 | 116 | 106 | 93 | 86 | 71 | 63 | 107 | 121 | 174 | 201 | 227 | 221 | 209 | 188 | 159 | 139 | 112 | 97 | -4 | -4.9 | -5.9 | -4.9 | -1 | 6 | 11.9 | 13.7 | 10.7 | 4.9 | -2.1 | -3.9 | -12.25 | -9.25 | -6.25 | -2.75 | 2.25 | 8 | 12.5 | 12.25 | 6.5 | -0.5 | -8.25 | -12 | 0.771 | 32.5 | 91.25 | 212.5 | 90 | 153.75 | 3.121 | 26.25 | 50 | 101.25 | 50 | 91.25 | 32.8 | 100 | 196.25 | 128.75 | 196.25 | 358.75 |  | 28.9 | 70 | 170 | 231.25 | 170 | 293.75 |  |  |  |  | 1.2 | 1.15 | 1.5 | 1.5 | 1.95 | Ende
| 13533.6679 | 9460.5379 | MX0013b-Querétaro, Querétaro | - | - | - | MX0013b |  | x | x | 0013b | MX | 4 - Seco y semiseco | Querétaro, Querétaro | Source: Satellite data / SMN / Meteonorm. | 2012 PHI. 2016 PER updated | 20.57 | -100.37 | 1813 | 13.15 | 15 | 16.2 | 18.6 | 20.7 | 22.4 | 21.9 | 20.3 | 20.1 | 19.4 | 18.5 | 17 | 15.5 | 38 | 39.75 | 47.5 | 52.75 | 70.75 | 78.25 | 72.25 | 58.25 | 49 | 45 | 38 | 37 | 82.5 | 92.5 | 113 | 111.75 | 112.75 | 101.5 | 100.5 | 101 | 87 | 90 | 86.25 | 79.25 | 152.5 | 139.25 | 121.5 | 75 | 56.75 | 53.25 | 55 | 65.5 | 84 | 121.5 | 151.75 | 154.5 | 83 | 94.75 | 114.75 | 111.75 | 113 | 102.25 | 101.5 | 101 | 87 | 90.25 | 86.25 | 79.25 | 138.25 | 155.25 | 196.75 | 199.75 | 205 | 186.5 | 184 | 183.5 | 154.5 | 153.25 | 142.5 | 132.25 | 5.25 | 5 | 4.25 | 6.5 | 10.5 | 13.75 | 13.25 | 13.25 | 13.5 | 12.25 | 9.25 | 6.75 | -3.75 | -2.75 | -1.25 | 2.5 | 6 | 8.5 | 8.5 | 8.5 | 7.75 | 3.75 | -1 | -3 | 6.2 | 47.5 | 122.5 | 242.5 | 122.5 | 232.5 | 11.5 | 31.25 | 53.75 | 93.75 | 53.75 | 108.75 | 25.8 | 125 | 186.25 | 97.5 | 186.25 | 345 |  | 23.3 | 73.75 | 183.75 | 227.5 | 183.75 | 328.75 |  |  |  |  | 1.25 | 1.2 | 1.35 | 1.25 | 1.9 | Ende
| 13571.9168 | 9366.0539 | MX0014b-San Luis Potosí, San Luis Potosí | - | - | - | MX0014b |  | x | x | 0014b | MX | 4 - Seco y semiseco | San Luis Potosí, San Luis Potosí | Source: Satellite data / SMN / Meteonorm. | 2012 PHI. 2016 PER updated | 22.15 | -101 | 1883 | 13.78 | 13.1 | 15 | 17.2 | 19.5 | 21 | 20.8 | 19.4 | 19.6 | 18.8 | 17 | 15.6 | 13.7 | 37 | 39 | 48 | 53 | 70 | 77 | 72 | 58 | 49 | 44 | 37 | 36 | 83 | 92 | 114 | 113 | 116 | 105 | 104 | 104 | 91 | 95 | 89 | 82 | 157 | 142 | 126 | 78 | 58 | 54 | 56 | 69 | 89 | 132 | 162 | 164 | 83 | 95 | 116 | 113 | 116 | 106 | 105 | 104 | 91 | 96 | 89 | 82 | 137 | 154 | 197 | 200 | 210 | 193 | 190 | 188 | 160 | 160 | 146 | 134 | 3.5 | 3 | 1.8 | 4.3 | 8.3 | 13 | 13 | 12.8 | 12.8 | 11 | 7.7 | 5 | -5.3 | -4.5 | -3 | 1.3 | 4.2 | 7.5 | 7.2 | 7.2 | 6.2 | 2.5 | -3 | -4.5 | 5.9 | 42 | 115 | 237 | 115 | 215 | 10.3 | 32 | 57 | 101 | 57 | 115 | 25.8 | 121 | 189 | 103 | 189 | 349 |  | 22.8 | 75 | 187 | 233 | 187 | 332 |  |  |  |  | 1.25 | 1.2 | 1.25 | 1.25 | 1.9 | Ende
| 13515.8889 | 9525.037 | MX0015b-México, Toluca | - | - | - | MX0015b |  | x | x | 0015b | MX | 6 - Templado subhúmedo | México, Toluca | Source: Satellite data / SMN / Meteonorm. | 2012 PHI. 2016 PER updated | 19.3 | -99.7 | 2638 | 12.2 | 9.392 | 10.592 | 12.292 | 13.992 | 15.192 | 15.292 | 14.492 | 14.492 | 14.392 | 12.892 | 11.292 | 9.992 | 40 | 40 | 48 | 54 | 73 | 79 | 74 | 59 | 51 | 47 | 40 | 39 | 91 | 100 | 120 | 113 | 109 | 95 | 97 | 95 | 87 | 91 | 91 | 85 | 164 | 146 | 122 | 72 | 56 | 54 | 56 | 63 | 81 | 120 | 155 | 165 | 91 | 103 | 122 | 113 | 109 | 96 | 97 | 95 | 87 | 92 | 91 | 85 | 151 | 167 | 207 | 202 | 199 | 173 | 177 | 173 | 153 | 157 | 149 | 143 | 2 | 2.5 | 2.6 | 4.9 | 7.2 | 10.4 | 10.4 | 10.6 | 10.8 | 8.9 | 5.7 | 3.3 | -5.4 | -3.6 | -3.8 | -0.3 | 1.6 | 4.5 | 4.3 | 4.8 | 5.7 | 2.7 | -1.6 | -3.6 | 6.695 | 25 | 77.5 | 156.25 | 77.5 | 147.5 | 9.245 | 23.75 | 46.25 | 75 | 43.75 | 90 | 18.42 | 127.5 | 183.75 | 91.25 | 183.75 | 340 |  | 16.92 | 73.75 | 185 | 213.75 | 185 | 332.5 |  |  |  |  | 1.25 | 1.2 | 1.15 | 1.15 | 1.45 | Ende
| 13448.51 | 9502.4113 | MX0016b-Guanajuato, León | - | - | - | MX0016b |  | x | x | 0016b | MX | 4 - Seco y semiseco | Guanajuato, León | Source: Satellite data / SMN / Meteonorm. | 2012 PHI. 2016 PER updated | 21.1 | -101.7 | 1818 | 12.5 | 15.6 | 17.3 | 19.4 | 21.8 | 23.8 | 23.1 | 21.4 | 21.3 | 20.9 | 19.3 | 17.9 | 16.3 | 38 | 39 | 47 | 53 | 72 | 80 | 73 | 59 | 50 | 45 | 38 | 37 | 89 | 99 | 123 | 120 | 120 | 105 | 103 | 102 | 93 | 99 | 95 | 87 | 167 | 151 | 131 | 77 | 56 | 54 | 56 | 66 | 90 | 136 | 171 | 175 | 90 | 102 | 125 | 120 | 120 | 105 | 104 | 102 | 94 | 100 | 95 | 87 | 147 | 165 | 210 | 212 | 215 | 191 | 188 | 185 | 165 | 167 | 155 | 144 | 2.4 | 1.9 | 0.2 | 2.1 | 5.8 | 12.5 | 13.2 | 12.6 | 12.6 | 10.5 | 7.4 | 4.3 | -5.3 | -5.3 | -4 | 0.4 | 3.5 | 7.6 | 7.6 | 7.6 | 6.7 | 2.5 | -3.4 | -4.3 | 10.4 | 37 | 114 | 234 | 114 | 211 | 13.9 | 32 | 57 | 101 | 58 | 115 | 26.3 | 127 | 192 | 100 | 192 | 353 |  | 23.5 | 75 | 195 | 227 | 195 | 345 |  |  |  |  | 1.25 | 1.2 | 1.25 | 1.25 | 1.9 | Ende
| 13343.532 | 9753.2995 | MX0017b-Guerrero, Acapulco | - | - | - | MX0017b |  | x | x | 0017b | MX | 2 - Cálido subhúmedo | Guerrero, Acapulco | Source: Satellite data / SMN / Meteonorm. | 2012 PHI. 2016 PER updated | 16.8 | -99.9 | 20 | 7 | 26.8 | 26.9 | 27 | 27.4 | 28.4 | 28.5 | 28.7 | 28.6 | 28.2 | 28.4 | 28.2 | 27.5 | 40 | 40 | 47 | 52 | 75 | 80 | 77 | 57 | 46 | 45 | 40 | 39 | 95 | 99 | 120 | 115 | 107 | 92 | 98 | 96 | 85 | 95 | 94 | 91 | 170 | 143 | 117 | 66 | 52 | 49 | 51 | 55 | 75 | 124 | 159 | 172 | 97 | 101 | 120 | 115 | 107 | 92 | 98 | 96 | 85 | 95 | 94 | 91 | 167 | 178 | 220 | 218 | 208 | 177 | 189 | 183 | 159 | 173 | 164 | 158 | 21.2 | 21.6 | 21.4 | 22 | 23.8 | 23.8 | 24.2 | 24.2 | 24.4 | 24.1 | 23.4 | 22.5 | 17.9 | 18.3 | 18 | 18.8 | 20.4 | 20.6 | 20.8 | 20.5 | 20.4 | 20.5 | 19.6 | 18.7 | 22.4 | 19 | 61 | 99 | 59 | 120 | 23.8 | 19 | 28 | 28 | 27 | 62 | 28.4 | 129 | 170 | 82 | 170 | 332 |  | 27.9 | 70 | 173 | 255 | 173 | 329 |  |  |  |  | 1.2 | 1.2 | 1 | 1.2 | 1.4 | Ende
| 14353.5111 | 8852.4686 | MX0018b-Campeche, Campeche | - | - | - | MX0018b |  | x | x | 0018b | MX | 2 - Cálido subhúmedo | Campeche, Campeche | Source: Satellite data / SMN / Meteonorm. | 2012 PHI. 2016 PER updated | 19.85 | -90.55 | 5 | 9.7 | 24 | 25.5 | 27.1 | 28.6 | 29.7 | 29.3 | 28.7 | 28.7 | 28.6 | 27.7 | 26 | 24.3 | 38 | 39 | 47 | 51 | 70 | 82 | 76 | 56 | 47 | 44 | 38 | 37 | 80 | 86 | 105 | 108 | 113 | 106 | 109 | 108 | 98 | 91 | 81 | 74 | 148 | 132 | 114 | 72 | 53 | 50 | 52 | 64 | 93 | 127 | 144 | 145 | 80 | 87 | 106 | 108 | 113 | 106 | 110 | 108 | 99 | 92 | 81 | 74 | 142 | 155 | 194 | 206 | 217 | 204 | 212 | 207 | 184 | 165 | 143 | 132 | 18.8 | 19.7 | 20 | 21 | 22.4 | 23.1 | 23.2 | 23.5 | 23.9 | 23.2 | 21.5 | 19.9 | 13.9 | 15.5 | 15.6 | 15.9 | 19.6 | 19.9 | 19.4 | 19 | 18.7 | 19.3 | 16.8 | 15.5 | 20.1 | 15 | 49 | 90 | 44 | 89 | 23.9 | 10 | 20 | 25 | 20 | 40 | 31.4 | 124 | 172 | 92 | 172 | 342 |  | 31 | 70 | 170 | 217 | 170 | 325 |  |  |  |  | 1.25 | 1.2 | 1 | 1.25 | 1.5 | Ende
| 13823.5173 | 9110.9166 | MX0019b-Tamaulipas, Ciudad Victoria | - | - | - | MX0019b |  | x | x | 0019b | MX | 6 - Templado subhúmedo | Tamaulipas, Ciudad Victoria | Source: Satellite data / SMN / Meteonorm. | 2012 PHI. 2016 PER updated | 23.73 | -99.17 | 336 | 13.5 | 18.4 | 20.9 | 23.8 | 27.1 | 30.1 | 31.1 | 30.2 | 29.7 | 27.7 | 24.5 | 21.9 | 18.5 | 35 | 37 | 47 | 51 | 65 | 70 | 68 | 56 | 48 | 43 | 35 | 34 | 69 | 76 | 97 | 96 | 103 | 99 | 103 | 101 | 86 | 85 | 75 | 67 | 132 | 119 | 113 | 76 | 60 | 54 | 56 | 71 | 90 | 123 | 140 | 135 | 70 | 77 | 97 | 96 | 104 | 99 | 103 | 101 | 86 | 86 | 75 | 67 | 118 | 131 | 172 | 176 | 191 | 186 | 192 | 186 | 156 | 147 | 127 | 114 | 11.7 | 13.1 | 15.6 | 17.7 | 20.8 | 22.1 | 21.7 | 21.8 | 21.6 | 19 | 15.3 | 11 | 7.7 | 9.9 | 12.4 | 14.9 | 16.9 | 17.8 | 17.9 | 18.6 | 18.6 | 15.1 | 11 | 7.3 | 6.3 | 43 | 103 | 212 | 103 | 199 | 13.5 | 21 | 34 | 55 | 32 | 70 | 29.3 | 107 | 178 | 106 | 178 | 341 |  | 27.2 | 72 | 170 | 230 | 170 | 313 |  |  |  |  | 1.25 | 1.2 | 1 | 1.3 | 1.8 | Ende
| 13167.3836 | 9541.4387 | MX0020b-Sinaloa, Culiacán | - | - | - | MX0020b |  | x | x | 0020b | MX | 4 - Seco y semiseco | Sinaloa, Culiacán | Source: Satellite data / SMN / Meteonorm. | 2012 PHI. 2016 PER updated | 24.79 | -107.4 | 60 | 11.5 | 19.1 | 20 | 21.4 | 23.5 | 26.2 | 29.7 | 29.7 | 29.2 | 29 | 27.5 | 23.3 | 20.1 | 35 | 37 | 46 | 51 | 69 | 74 | 66 | 55 | 46 | 41 | 35 | 34 | 79 | 88 | 115 | 120 | 133 | 118 | 105 | 101 | 93 | 99 | 83 | 74 | 163 | 147 | 138 | 90 | 64 | 53 | 58 | 73 | 101 | 151 | 164 | 159 | 79 | 89 | 116 | 120 | 133 | 119 | 106 | 101 | 94 | 99 | 83 | 74 | 135 | 151 | 203 | 221 | 246 | 225 | 200 | 188 | 170 | 170 | 140 | 125 | 14.1 | 14.3 | 14.9 | 16.5 | 18.8 | 22.7 | 24.4 | 24.7 | 24.4 | 22.2 | 17.8 | 15 | 8.3 | 8.6 | 9.2 | 11.1 | 13.8 | 18.1 | 20 | 20.4 | 20.1 | 17.6 | 12.6 | 9.4 | 14.1 | 22 | 69 | 144 | 66 | 127 | 18 | 13 | 37 | 58 | 34 | 70 | 29.4 | 109 | 189 | 110 | 189 | 360 |  | 27.7 | 70 | 170 | 250 | 170 | 316 |  |  |  |  | 1.2 | 1.15 | 1 | 1.4 | 1.85 | Ende
| 13369.9067 | 9428.9472 | MX0021b-Durango, Durango | - | - | - | MX0021b |  | x | x | 0021b | MX | 4 - Seco y semiseco | Durango, Durango | Source: Satellite data / SMN / Meteonorm. | 2012 PHI. Koordinaten korrigiert. 2016 PER updated | 24.09 | -104.6 | 1872 | 10.6 | 11.7 | 13.6 | 15.8 | 18.4 | 21.6 | 22.8 | 21.2 | 20.9 | 20 | 17.8 | 14.8 | 12.6 | 36 | 38 | 47 | 52 | 70 | 75 | 68 | 58 | 48 | 43 | 35 | 34 | 85 | 95 | 124 | 124 | 127 | 109 | 99 | 99 | 92 | 104 | 91 | 82 | 169 | 153 | 141 | 88 | 62 | 55 | 60 | 72 | 94 | 149 | 174 | 171 | 86 | 98 | 126 | 124 | 128 | 109 | 100 | 99 | 92 | 104 | 92 | 83 | 138 | 156 | 208 | 216 | 226 | 198 | 180 | 177 | 160 | 168 | 147 | 131 | 5.1 | 6 | 6.8 | 8.7 | 12.2 | 15.7 | 16 | 15.9 | 14.6 | 11.4 | 8.1 | 6.4 | -2.6 | -1.5 | -0.5 | 1.8 | 6.1 | 10.2 | 10.6 | 10.5 | 9 | 5.1 | 1.1 | -1 | 7.1 | 30 | 106 | 229 | 105 | 188 | 10.6 | 30 | 58 | 105 | 58 | 112 | 25.2 | 122 | 200 | 103 | 200 | 365 |  | 22.3 | 75 | 184 | 224 | 184 | 326 |  |  |  |  | 1.25 | 1.2 | 1.05 | 1.4 | 2.1 | Ende
| 12869.311 | 9786.1644 | MX0022b-Baja California Sur, La Paz | - | - | - | MX0022b |  | x | x | 0022b | MX | 3 - Muy seco | Baja California Sur, La Paz | Source: Satellite data / SMN / Meteonorm. | 2012 PHI. 2016 PER updated | 24.06 | -110.36 | 21 | 11.9 | 20.5 | 21.2 | 23 | 25.1 | 28 | 29.7 | 31.8 | 31.9 | 30.8 | 28.6 | 24.9 | 21 | 36 | 37 | 46 | 50 | 66 | 74 | 69 | 55 | 46 | 42 | 36 | 35 | 74 | 83 | 107 | 113 | 124 | 116 | 113 | 107 | 96 | 94 | 77 | 69 | 146 | 136 | 129 | 86 | 61 | 52 | 56 | 73 | 102 | 142 | 149 | 144 | 74 | 84 | 108 | 114 | 125 | 117 | 114 | 107 | 96 | 95 | 77 | 69 | 128 | 144 | 194 | 212 | 234 | 224 | 217 | 201 | 176 | 165 | 134 | 119 | 13.1 | 12.5 | 12.4 | 12.8 | 14.3 | 17.1 | 20.5 | 22.3 | 22.9 | 20 | 17 | 13.7 | 8.4 | 6.9 | 8.4 | 9.4 | 10.6 | 12.8 | 16.7 | 19.1 | 19.3 | 16.8 | 12.5 | 9.1 | 17.1 | 19 | 52 | 101 | 50 | 99 | 19.8 | 12 | 33 | 46 | 32 | 66 | 31.2 | 108 | 180 | 110 | 180 | 350 |  | 30.7 | 70 | 160 | 233 | 160 | 303 |  |  |  |  | 1.2 | 1.15 | 1 | 1.4 | 1.85 | Ende
| 14080.1243 | 8831.3732 | MX0023b-Tamaulipas, Matamoros | - | - | - | MX0023b |  | x | x | 0023b | MX | 2 - Cálido subhúmedo | Tamaulipas, Matamoros | Source: Satellite data / SMN / Meteonorm. | 2012 PHI. 2016 PER updated | 25.76 | -97.53 | 8 | 7.9 | 18.3 | 19.6 | 22.2 | 25.2 | 28.3 | 30.5 | 31.1 | 30.9 | 29 | 26 | 22.2 | 18 | 31 | 34 | 44 | 49 | 61 | 66 | 64 | 54 | 46 | 41 | 33 | 30 | 54 | 59 | 79 | 86 | 97 | 98 | 102 | 97 | 82 | 78 | 61 | 52 | 102 | 95 | 97 | 74 | 62 | 55 | 60 | 74 | 92 | 117 | 115 | 105 | 54 | 60 | 79 | 86 | 97 | 98 | 102 | 97 | 82 | 78 | 61 | 52 | 94 | 105 | 144 | 161 | 185 | 189 | 197 | 182 | 151 | 137 | 107 | 91 | 13.2 | 14.6 | 16.8 | 19.5 | 22.6 | 24 | 24 | 24.1 | 23.4 | 20.9 | 17.1 | 13 | 9 | 10.2 | 12.8 | 16.1 | 17.9 | 19 | 19.4 | 19.9 | 18.9 | 15.2 | 12.6 | 9.3 | 6.9 | 30 | 65 | 132 | 63 | 126 | 16.6 | 6 | 8 | 16 | 8 | 20 | 30.4 | 95 | 172 | 110 | 172 | 337 |  | 28.6 | 70 | 155 | 184 | 155 | 290 |  |  |  |  | 1.25 | 1.2 | 1.15 | 1.35 | 1.7 | Ende
| 13161.9376 | 9618.8347 | MX0024b-Sinaloa, Mazatlan | - | - | - | MX0024b |  | x | x | 0024b | MX | 2 - Cálido subhúmedo | Sinaloa, Mazatlan | Source: Satellite data / SMN / Meteonorm. | 2012 PHI. 2016 PER updated | 23.22 | -106.41 | 2.8 | 7.4 | 20.1 | 20.4 | 21.1 | 22.9 | 25.4 | 28.6 | 29.1 | 29.1 | 29 | 27.9 | 24.5 | 21.8 | 36 | 38 | 47 | 51 | 69 | 80 | 70 | 54 | 45 | 42 | 36 | 35 | 81 | 91 | 116 | 120 | 128 | 119 | 109 | 102 | 91 | 100 | 86 | 76 | 161 | 147 | 133 | 84 | 57 | 50 | 53 | 67 | 94 | 147 | 165 | 159 | 81 | 93 | 117 | 120 | 128 | 120 | 110 | 102 | 92 | 100 | 86 | 76 | 142 | 159 | 210 | 224 | 243 | 230 | 209 | 194 | 170 | 176 | 149 | 132 | 15.4 | 15.4 | 15.9 | 17.6 | 20.2 | 23.1 | 24.2 | 24.5 | 24.8 | 23.3 | 19.4 | 17 | 9.8 | 9.9 | 10.4 | 12.4 | 15.4 | 18.6 | 19.8 | 20.1 | 20.5 | 18.8 | 14.4 | 11.7 | 19.5 | 15 | 50 | 105 | 50 | 95 | 21.3 | 15 | 45 | 45 | 40 | 90 | 28.8 | 115 | 180 | 100 | 180 | 355 |  | 28.5 | 70 | 160 | 255 | 160 | 310 |  |  |  |  | 1.2 | 1.15 | 1 | 1.3 | 1.8 | Ende
| 12930.6966 | 9294.4399 | MX0025b-Baja California, Mexicali | - | - | - | MX0025b |  | x | x | 0025b | MX | 3 - Muy seco | Baja California, Mexicali | Source: Satellite data / SMN / Meteonorm. | 2012 PHI. 2016 PER updated | 32.66 | -115.47 | 3 | 16.7 | 13.1 | 15.5 | 17.9 | 21.4 | 25.7 | 30.7 | 33.8 | 33.5 | 30.1 | 24.1 | 17.2 | 13 | 30 | 33 | 44 | 50 | 62 | 67 | 64 | 54 | 45 | 38 | 30 | 28 | 59 | 67 | 95 | 109 | 122 | 120 | 115 | 108 | 96 | 83 | 65 | 56 | 134 | 127 | 135 | 107 | 85 | 71 | 77 | 95 | 120 | 144 | 141 | 134 | 60 | 68 | 96 | 109 | 123 | 120 | 116 | 109 | 96 | 84 | 65 | 56 | 96 | 112 | 164 | 195 | 225 | 225 | 215 | 195 | 167 | 138 | 104 | 90 | 5.1 | 6.2 | 7.8 | 9 | 12.1 | 14.4 | 19.8 | 20.7 | 17 | 11.2 | 7.2 | 4.1 | -2.7 | -1.3 | 0.7 | 2.2 | 6 | 8.7 | 14.9 | 15.9 | 11.7 | 4.9 | 0 | -3.9 | 6.6 | 26 | 65 | 165 | 65 | 124 | 9.8 | 21 | 36 | 81 | 36 | 75 | 34.6 | 90 | 188 | 144 | 188 | 353 |  | 33.5 | 70 | 174 | 237 | 174 | 308 |  |  |  |  | 1.2 | 1.15 | 1.35 | 1.35 | 1.9 | Ende
| 14008.1331 | 8804.7725 | MX0026b-Tamaulipas, Nuevo Laredo | - | - | - | MX0026b |  | x | x | 0026b | MX | 4 - Seco y semiseco | Tamaulipas, Nuevo Laredo | Source: Satellite data / SMN / Meteonorm. | 2012 PHI. 2016 PER updated | 27.55 | -99.46 | 150 | 10.3 | 14.4 | 16.4 | 19.6 | 23.8 | 27.8 | 30.2 | 30.7 | 30.6 | 28 | 23.8 | 18.8 | 14 | 30 | 33 | 43 | 48 | 61 | 66 | 65 | 55 | 46 | 40 | 32 | 29 | 58 | 64 | 86 | 92 | 101 | 104 | 110 | 103 | 88 | 79 | 62 | 55 | 116 | 108 | 110 | 81 | 66 | 58 | 64 | 80 | 100 | 122 | 122 | 118 | 58 | 65 | 87 | 92 | 101 | 105 | 110 | 104 | 88 | 79 | 62 | 55 | 98 | 111 | 154 | 169 | 190 | 200 | 209 | 192 | 159 | 137 | 106 | 93 | 6.4 | 7.9 | 10.2 | 13.3 | 17.6 | 19.5 | 19.6 | 19.7 | 19 | 15.8 | 11.3 | 5.5 | 1.7 | 3.5 | 6 | 10.2 | 13.8 | 16.2 | 16.7 | 17 | 16.3 | 11.1 | 6.8 | 1.1 | 0.5 | 45 | 105 | 240 | 105 | 205 | 8.7 | 20 | 30 | 55 | 35 | 65 | 31.6 | 95 | 180 | 120 | 180 | 350 |  | 27.8 | 70 | 165 | 200 | 165 | 305 |  |  |  |  | 1.25 | 1.2 | 1.4 | 1.4 | 1.8 | Ende
| 13741.5243 | 9099.3654 | MX0027b-Coahuila, Saltillo | - | - | - | MX0027b |  | x | x | 0027b | MX | 4 - Seco y semiseco | Coahuila, Saltillo | Source: Satellite data / SMN / Meteonorm. | 2012 PHI. 2016 PER updated | 25.38 | -101.17 | 1790 | 14.4 | 11.8 | 13.5 | 16.2 | 18.8 | 21.8 | 22.3 | 22.2 | 21.5 | 19.4 | 17.2 | 15 | 12.7 | 35 | 37 | 47 | 52 | 66 | 71 | 68 | 57 | 48 | 43 | 35 | 34 | 74 | 81 | 105 | 103 | 111 | 104 | 104 | 101 | 89 | 89 | 79 | 71 | 145 | 132 | 125 | 84 | 65 | 56 | 61 | 74 | 95 | 131 | 152 | 148 | 74 | 83 | 106 | 104 | 112 | 105 | 105 | 101 | 89 | 89 | 79 | 71 | 121 | 135 | 180 | 184 | 201 | 192 | 191 | 181 | 156 | 148 | 129 | 115 | 4.1 | 5.2 | 6.6 | 8.2 | 12.4 | 14.7 | 14.6 | 14.4 | 14 | 11.1 | 7.3 | 5.2 | -4 | -2.6 | -0.7 | 1.2 | 6.3 | 9.1 | 9 | 8.8 | 8.3 | 4.7 | 0.2 | -2.6 | 1.4 | 56 | 139 | 292 | 139 | 253 | 11.4 | 25 | 48 | 84 | 48 | 93 | 28.6 | 103 | 181 | 110 | 181 | 332 |  | 25.7 | 75 | 172 | 221 | 172 | 304 |  |  |  |  | 1.25 | 1.2 | 1.35 | 1.3 | 2.1 | Ende
| 13850.4525 | 9154.5393 | MX0028b-Tamaulipas, Tampico | - | - | - | MX0028b |  | x | x | 0028b | MX | 2 - Cálido subhúmedo | Tamaulipas, Tampico | Source: Satellite data / SMN / Meteonorm. | 2012 PHI. 2016 PER updated | 22.2 | -97.86 | 25 | 6.5 | 19 | 20.5 | 22.8 | 25.1 | 27.6 | 28.6 | 28.4 | 28.7 | 27.7 | 25.7 | 23.1 | 20 | 34 | 37 | 46 | 50 | 64 | 69 | 64 | 54 | 46 | 43 | 36 | 33 | 59 | 66 | 84 | 90 | 99 | 93 | 93 | 95 | 81 | 77 | 67 | 57 | 106 | 101 | 97 | 71 | 57 | 51 | 53 | 66 | 83 | 110 | 117 | 107 | 59 | 67 | 85 | 90 | 100 | 93 | 94 | 95 | 81 | 78 | 67 | 57 | 105 | 119 | 156 | 170 | 191 | 180 | 179 | 181 | 150 | 140 | 117 | 101 | 15.1 | 16.6 | 18.6 | 20.8 | 23.4 | 24.4 | 24.2 | 24.3 | 23.5 | 21.4 | 19.1 | 15.9 | 9.5 | 11.3 | 13.6 | 16 | 18.9 | 20 | 19.8 | 19.9 | 19 | 16.7 | 14.1 | 10.5 | 12.9 | 25 | 50 | 96 | 49 | 103 | 18.1 | 12 | 17 | 24 | 15 | 35 | 30 | 107 | 168 | 99 | 168 | 330 |  | 29 | 70 | 161 | 212 | 161 | 307 |  |  |  |  | 1.25 | 1.2 | 1 | 1.3 | 1.65 | Ende
| 13753.241 | 9323.2225 | MX0029b-Puebla, Teziutlán | - | - | - | MX0029b |  | x | x | 0029b | MX | 5 - Templado húmedo | Puebla, Teziutlán | Source: Satellite data / SMN / Meteonorm. | 2012 PHI. 2016 PER updated | 19.82 | -97.36 | 1990 | 13.8 | 13.8 | 15.5 | 17.5 | 19.3 | 19.7 | 19 | 18.2 | 18.1 | 17.7 | 16.9 | 15.5 | 14 | 38 | 40 | 48 | 53 | 69 | 73 | 71 | 57 | 49 | 45 | 39 | 37 | 74 | 78 | 95 | 95 | 100 | 89 | 92 | 90 | 79 | 82 | 78 | 74 | 130 | 113 | 101 | 68 | 56 | 53 | 55 | 61 | 76 | 108 | 131 | 137 | 74 | 80 | 96 | 95 | 100 | 89 | 92 | 90 | 79 | 82 | 78 | 74 | 127 | 135 | 169 | 174 | 185 | 164 | 170 | 165 | 143 | 142 | 132 | 125 | 3.9 | 4.4 | 5.1 | 7.2 | 8.6 | 11.4 | 11.2 | 11.3 | 12 | 10.3 | 7 | 4.9 | -1.7 | -0.5 | 0.8 | 3.5 | 4.5 | 6.3 | 5.7 | 6.5 | 7.5 | 5.6 | 1.5 | -0.3 | 7.8 | 49 | 112 | 201 | 112 | 217 | 15.3 | 23 | 42 | 68 | 42 | 84 | 28.3 | 125 | 178 | 91 | 178 | 332 |  | 26.3 | 73 | 170 | 223 | 170 | 306 |  |  |  |  | 1.25 | 1.2 | 1.2 | 1.15 | 1.6 | Ende
| 13550.4411 | 9231.5629 | MX0030c-Coahuila, Torreón | - | - | - | MX0030c |  | x | x | 0030c | MX | 3 - Muy seco | Coahuila, Torreón | Temp & humidity = 1981-2010 SMN; Other = Satellite data. | 2015 PHI. DEEVi 2. 2016 PER updated | 25.54 | -103.47 | 1223 | 11.45 | 14.3 | 16.9 | 20.6 | 24.4 | 27.7 | 28.8 | 28.4 | 28.1 | 25.9 | 22.8 | 18.5 | 14.7 | 35 | 37 | 46 | 51 | 66 | 72 | 69 | 57 | 48 | 42 | 35 | 33 | 77 | 86 | 111 | 112 | 118 | 111 | 108 | 105 | 92 | 96 | 83 | 73 | 154 | 141 | 133 | 87 | 65 | 56 | 61 | 76 | 99 | 144 | 162 | 156 | 77 | 87 | 112 | 112 | 119 | 111 | 109 | 105 | 93 | 97 | 83 | 74 | 126 | 142 | 191 | 199 | 214 | 205 | 199 | 189 | 162 | 159 | 135 | 119 | 3.9 | 4.3 | 5.1 | 7.7 | 11.9 | 15.6 | 16.2 | 15.4 | 15.3 | 12.2 | 7.7 | 5.2 | -3.4 | -2.8 | -1.7 | 1.9 | 7.8 | 12.6 | 13.4 | 12.4 | 12.2 | 8.2 | 1.9 | -1.5 | 1.9 | 60 | 140 | 297 | 140 | 260 | 12 | 30 | 55 | 95 | 55 | 105 | 32.9 | 110 | 200 | 90 | 200 | 370 | 20.6 | 30.4 | 80 | 225 | 160 | 210 | 345 | 20 |  |  |  | 1.2 | 1.2 | 1.3 | 1.35 | 2.05 | Ende
| 13934.5675 | 9291.6174 | MX0031b-Chiapas, Tuxtla | - | - | - | MX0031b |  | x | x | 0031b | MX | 2 - Cálido subhúmedo | Chiapas, Tuxtla | Source: Satellite data / SMN / Meteonorm. | 2012 PHI. 2016 PER updated | 16.75 | -93.13 | 570 | 11.1 | 23.1 | 24.2 | 25.9 | 28.1 | 28.6 | 27.2 | 26.1 | 26.2 | 25.8 | 25.4 | 24.8 | 23.4 | 40 | 40 | 48 | 53 | 72 | 77 | 76 | 59 | 49 | 46 | 40 | 39 | 74 | 79 | 99 | 99 | 97 | 86 | 92 | 90 | 78 | 77 | 75 | 73 | 122 | 108 | 98 | 63 | 54 | 51 | 54 | 58 | 71 | 96 | 119 | 128 | 75 | 79 | 100 | 99 | 97 | 86 | 93 | 91 | 78 | 77 | 76 | 74 | 130 | 141 | 182 | 186 | 184 | 163 | 175 | 170 | 145 | 139 | 131 | 127 | 15.2 | 16.5 | 17 | 18.5 | 20.1 | 21.3 | 20.5 | 21.2 | 21.1 | 19.1 | 17.3 | 16.2 | 9.6 | 11.1 | 11.7 | 13.4 | 15.3 | 16.6 | 15.7 | 16.5 | 16.4 | 14.1 | 12.1 | 10.8 | 17 | 19 | 46 | 78 | 41 | 89 | 20.5 | 9 | 18 | 23 | 18 | 39 | 28.5 | 123 | 164 | 81 | 164 | 321 |  | 27.7 | 74 | 169 | 215 | 169 | 320 |  |  |  |  | 1.25 | 1.2 | 1 | 1.15 | 1.5 | Ende
| 13317.1318 | 9671.1914 | MX0032b-Michoacán, Uruapan | - | - | - | MX0032b |  | x | x | 0032b | MX | 1 - Cálido húmedo | Michoacán, Uruapan | Source: Satellite data / SMN / Meteonorm. | 2012 PHI. 2015 Längengrad korrigiert. 2016 PER updated | 19.4 | -102.03 | 1593 | 11.7 | 17.9 | 19.2 | 20.6 | 22.1 | 22.5 | 21 | 20.3 | 20.2 | 20 | 19.9 | 19.7 | 18.5 | 39 | 40 | 47 | 52 | 73 | 77 | 71 | 58 | 49 | 46 | 39 | 38 | 90 | 99 | 124 | 120 | 114 | 93 | 91 | 89 | 82 | 90 | 92 | 86 | 165 | 147 | 126 | 73 | 54 | 53 | 55 | 62 | 78 | 119 | 160 | 168 | 91 | 101 | 125 | 120 | 114 | 94 | 91 | 89 | 82 | 90 | 92 | 86 | 152 | 169 | 216 | 216 | 210 | 172 | 167 | 165 | 148 | 156 | 153 | 146 | 9.3 | 9.1 | 8.5 | 9 | 11.9 | 16.4 | 16.4 | 16.5 | 16.7 | 15.7 | 13.2 | 10.8 | 4.7 | 4.7 | 3.4 | 4.3 | 7.5 | 11.3 | 11.6 | 11.1 | 11.3 | 9.4 | 6.6 | 5.1 | 14 | 17 | 64 | 125 | 61 | 116 | 16.9 | 17 | 34 | 54 | 29 | 63 | 26.3 | 125 | 184 | 92 | 184 | 342 |  | 24.5 | 75 | 189 | 213 | 189 | 339 |  |  |  |  | 1.25 | 1.2 | 1 | 1.2 | 1.75 | Ende
| 13820.4617 | 9296.334 | MX0033b-Veracruz, Veracruz | - | - | - | MX0033b |  | x | x | 0033b | MX | 2 - Cálido subhúmedo | Veracruz, Veracruz | Source: Satellite data / SMN / Meteonorm. | 2012 PHI. 2016 PER updated | 19.16 | -96.14 | 19 | 7.15 | 21.5 | 21.9 | 24 | 25.8 | 27.8 | 28.1 | 27.5 | 27.6 | 27.2 | 26.2 | 24.2 | 22.6 | 37 | 39 | 47 | 51 | 66 | 71 | 68 | 55 | 47 | 44 | 38 | 37 | 66 | 69 | 85 | 90 | 92 | 83 | 87 | 85 | 75 | 74 | 68 | 63 | 111 | 97 | 91 | 65 | 55 | 52 | 53 | 59 | 72 | 98 | 112 | 113 | 66 | 69 | 86 | 90 | 92 | 84 | 87 | 85 | 75 | 74 | 69 | 63 | 116 | 124 | 158 | 170 | 176 | 158 | 167 | 161 | 140 | 135 | 121 | 113 | 17.6 | 18.3 | 20.1 | 21.5 | 23.7 | 24.5 | 24.2 | 24.2 | 24 | 22.5 | 20.3 | 17.8 | 13 | 13.4 | 15.9 | 17.5 | 19 | 19.4 | 19.3 | 20.2 | 20.7 | 19.2 | 16.7 | 13.5 | 14.9 | 23 | 51 | 93 | 51 | 104 | 18.6 | 11 | 21 | 27 | 17 | 41 | 31.6 | 120 | 165 | 88 | 165 | 324 |  | 29.5 | 70 | 164 | 216 | 164 | 308 |  |  |  |  | 1.25 | 1.2 | 1 | 1.25 | 1.55 | Ende
| 14030.8168 | 9172.7243 | MX0034b-Tabasco, Villahermosa | - | - | - | MX0034b |  | x | x | 0034b | MX | 1 - Cálido húmedo | Tabasco, Villahermosa | Source: Satellite data / SMN / Meteonorm. | 2012 PHI. 2016 PER updated | 18 | -92.93 | 10 | 10.1 | 23.8 | 24.5 | 26.8 | 28.5 | 29.9 | 29.3 | 28.9 | 28.9 | 28.5 | 27.2 | 26.1 | 24.4 | 37 | 38 | 46 | 51 | 69 | 78 | 75 | 57 | 47 | 43 | 38 | 36 | 67 | 72 | 94 | 98 | 100 | 92 | 98 | 95 | 82 | 76 | 70 | 62 | 112 | 102 | 97 | 65 | 53 | 51 | 53 | 59 | 76 | 99 | 114 | 109 | 67 | 73 | 94 | 98 | 100 | 92 | 98 | 95 | 82 | 76 | 70 | 62 | 119 | 131 | 174 | 186 | 192 | 177 | 188 | 182 | 153 | 139 | 124 | 111 | 19.8 | 20.6 | 21.2 | 22.3 | 23.6 | 24 | 23.8 | 24.1 | 24.5 | 23.7 | 22.2 | 20.6 | 15.1 | 15.7 | 17.2 | 18.6 | 19.9 | 19.8 | 19.6 | 20.2 | 20.4 | 20.2 | 18.6 | 17 | 18.3 | 19 | 42 | 70 | 38 | 82 | 21 | 10 | 22 | 24 | 19 | 43 | 30.6 | 125 | 168 | 85 | 168 | 331 |  | 29.9 | 70 | 169 | 223 | 169 | 323 |  |  |  |  | 1.25 | 1.2 | 1 | 1.25 | 1.45 | Ende
| 14465.3554 | 8807.4649 | MX0035a-Quintana Roo, Chetumal | - | - | - | MX0035a |  | x | x | 0035a | MX | 2 - Cálido subhúmedo | Quintana Roo, Chetumal | Temp. & humidity = 1981-2010 SMN. Other data = Meteonorm. | 2015 PHI. DEEVi 2 | 18.5 | -88.32 | 11 | 8.4 | 24.2 | 25.3 | 26.5 | 28.2 | 29.2 | 29.2 | 29 | 29.1 | 28.9 | 27.6 | 25.9 | 24.7 | 38 | 39 | 48 | 54 | 73 | 76 | 77 | 59 | 47 | 43 | 37 | 37 | 78 | 82 | 108 | 116 | 111 | 95 | 106 | 108 | 100 | 88 | 75 | 73 | 132 | 117 | 106 | 68 | 53 | 51 | 52 | 58 | 78 | 101 | 119 | 138 | 77 | 85 | 108 | 119 | 112 | 89 | 99 | 104 | 89 | 85 | 79 | 82 | 133 | 145 | 188 | 202 | 200 | 168 | 186 | 186 | 164 | 145 | 127 | 128 | 20.5 | 20.5 | 20.9 | 22.5 | 23.5 | 24.5 | 24.3 | 24.5 | 24.3 | 23.1 | 22.1 | 21.1 | 17.2 | 17.7 | 17.3 | 17.2 | 19.5 | 20.9 | 21.2 | 19.8 | 19.8 | 19.5 | 17.4 | 16.8 | 20 | 21 | 47 | 88 | 47 | 100 | 23.8 | 11 | 23 | 27 | 19 | 43 | 31 | 130 | 185 | 95 | 190 | 330 |  | 30.5 | 85 | 190 | 190 | 200 | 330 |  |  |  |  | 1.25 | 1.2 | 1 | 1.3 | 1.4 | Ende
| 13158.5575 | 9797.0698 | MX0036a-Colima, Colima | - | - | - | MX0036a |  | x | x | 0036a | MX | 2 - Cálido subhúmedo | Colima, Colima | Temp = 1981-2010 SMN; Other = Satellite & Meteonorm. | 2015 PHI. DEEVi 2 | 19.22 | -103.71 | 500 | 9.1 | 23.7 | 24 | 24.4 | 25.7 | 27.2 | 27.9 | 27.2 | 27 | 26.6 | 26.4 | 25.7 | 24.1 | 38 | 40 | 47 | 52 | 72 | 78 | 71 | 57 | 48 | 45 | 39 | 38 | 89 | 97 | 121 | 119 | 115 | 96 | 92 | 91 | 83 | 91 | 91 | 84 | 163 | 145 | 125 | 73 | 53 | 52 | 54 | 60 | 78 | 122 | 159 | 163 | 89 | 99 | 122 | 119 | 115 | 96 | 92 | 91 | 83 | 91 | 91 | 84 | 152 | 169 | 216 | 218 | 215 | 179 | 173 | 169 | 151 | 161 | 154 | 144 | 15.2 | 13.9 | 13.7 | 14.6 | 16.2 | 20.3 | 20.9 | 21 | 21.3 | 20.5 | 17.8 | 15.1 | 12.6 | 10.8 | 9.5 | 9.8 | 13.2 | 17.1 | 17.6 | 16.4 | 16.2 | 16.1 | 13.3 | 11.4 | 20.1 | 17 | 57 | 103 | 54 | 112 | 22.5 | 15 | 35 | 42 | 30 | 67 | 29.8 | 125 | 178 | 89 | 178 | 336 |  | 28.7 | 73 | 181 | 234 | 181 | 337 |  |  |  |  | 1.25 | 1.2 | 1 | 1.25 | 1.75 | Ende
| 13534.0272 | 9526.1055 | MX0037a-Morelos, Cuernavaca | - | - | - | MX0037a |  | x | x | 0037a | MX | 2 - Cálido subhúmedo | Morelos, Cuernavaca | Temp & humidity = 1981-2010 SMN; Other = Satellite data. | 2015 PHI. DEEVi 2 | 18.92 | -99.23 | 1510 | 11.6 | 18.8 | 20.2 | 22 | 23.5 | 23.8 | 22.1 | 21.3 | 21.2 | 20.6 | 20.6 | 19.9 | 19.2 | 39 | 40 | 48 | 53 | 73 | 81 | 77 | 59 | 50 | 47 | 40 | 38 | 93 | 100 | 120 | 114 | 110 | 97 | 102 | 99 | 89 | 94 | 93 | 87 | 168 | 146 | 121 | 71 | 55 | 53 | 54 | 62 | 82 | 124 | 159 | 168 | 94 | 102 | 121 | 114 | 110 | 98 | 103 | 99 | 89 | 94 | 93 | 87 | 155 | 169 | 209 | 205 | 202 | 178 | 188 | 181 | 160 | 162 | 154 | 147 | 7.5 | 7.1 | 7 | 8.7 | 12.3 | 14.2 | 14.4 | 15.2 | 15.7 | 14.2 | 12.1 | 9.2 | 1.7 | 1.1 | 1 | 3.3 | 8.2 | 10.8 | 11.1 | 12.1 | 12.7 | 10.8 | 8 | 4.1 | 13.4 | 29 | 91 | 185 | 90 | 171 | 16.9 | 23 | 52 | 85 | 51 | 100 | 26.4 | 130 | 184 | 90 | 184 | 339 |  | 24.8 | 74 | 184 | 209 | 184 | 329 |  |  |  |  | 1.3 | 1.2 | 1 | 1.25 | 1.85 | Ende
| 14498.7262 | 8698.6369 | MX0038a-Yucatán, Mérida | - | - | - | MX0038a |  | x | x | 0038a | MX | 2 - Cálido subhúmedo | Yucatán, Mérida | Temp. & humidity = 1981-2010 SMN; Other = Satellite data | 2015 PHI. DEEVi 2 | 20.95 | -89.65 | 11 | 8.9 | 24.3 | 25.1 | 25.8 | 27 | 28.2 | 27.7 | 27.5 | 27.3 | 27.2 | 26.4 | 25.3 | 23.8 | 37 | 39 | 47 | 51 | 67 | 76 | 72 | 55 | 47 | 44 | 38 | 36 | 76 | 83 | 102 | 107 | 111 | 101 | 107 | 104 | 94 | 88 | 78 | 72 | 144 | 129 | 115 | 75 | 55 | 51 | 53 | 66 | 93 | 125 | 140 | 143 | 77 | 84 | 103 | 107 | 111 | 101 | 107 | 104 | 94 | 88 | 78 | 72 | 136 | 149 | 189 | 202 | 214 | 195 | 205 | 200 | 176 | 159 | 137 | 127 | 18 | 18.8 | 19.2 | 21.2 | 22.8 | 24.1 | 24 | 24.1 | 24.1 | 22.6 | 21 | 19 | 12.6 | 12.8 | 14.2 | 15.5 | 17.7 | 19.2 | 18.6 | 19 | 19.3 | 17.6 | 15.2 | 13.6 | 19.3 | 20 | 54 | 102 | 52 | 108 | 22.5 | 13 | 35 | 44 | 30 | 68 | 30.8 | 116 | 173 | 98 | 173 | 341 |  | 30.5 | 70 | 168 | 218 | 168 | 323 |  |  |  |  | 1.25 | 1.2 | 1 | 1.3 | 1.55 | Ende
| 13803.7958 | 8984.0083 | MX0039a-Coahuila, Monclova | - | - | - | MX0039a |  | x | x | 0039a | MX | 4 - Seco y semiseco | Coahuila, Monclova | Temp = 1981-2010 SMN; Other = Satellite & Meteonorm. | 2015 PHI. DEEVi 2 | 26.91 | -101.42 | 615 | 11 | 15 | 17.4 | 20.2 | 25.4 | 28.5 | 29.5 | 29.8 | 29.7 | 27.3 | 22.7 | 18.5 | 13.4 | 33 | 36 | 46 | 51 | 63 | 67 | 65 | 56 | 47 | 41 | 33 | 32 | 68 | 75 | 98 | 98 | 106 | 101 | 102 | 98 | 86 | 83 | 72 | 65 | 138 | 126 | 122 | 84 | 67 | 58 | 63 | 77 | 96 | 126 | 143 | 138 | 68 | 76 | 99 | 98 | 107 | 101 | 103 | 98 | 86 | 83 | 72 | 65 | 113 | 127 | 171 | 177 | 196 | 189 | 190 | 178 | 153 | 141 | 120 | 106 | 7.4 | 8.6 | 11.4 | 14.3 | 17.3 | 19.1 | 19.7 | 19.5 | 18.7 | 16.3 | 11.4 | 7.1 | 0.8 | 4.3 | 7 | 10.1 | 14.1 | 15.8 | 17 | 16.7 | 15.6 | 11.1 | 6.5 | 2.6 | 2.8 | 70 | 100 | 195 | 135 | 170 | 6.1 | 40 | 55 | 100 | 75 | 95 | 31.8 | 95 | 174 | 117 | 174 | 326 |  | 28.7 | 70 | 167 | 200 | 167 | 299 |  |  |  |  | 1.2 | 1.2 | 1.1 | 1.4 | 1.9 | Ende
| 13409.4607 | 9589.9629 | MX0040a-Michoacan, Morelia | - | - | - | MX0040a |  | x | x | 0040a | MX | 6 - Templado subhúmedo | Michoacan, Morelia | Temp & humidity = 1981-2010 SMN; Other = Satellite data & Meteonorm. | 2015 PHI. DEEVi 2 | 19.69 | -101.18 | 1908 | 9.6 | 15.4 | 16.6 | 18.6 | 20.6 | 21.7 | 21 | 19.5 | 19.6 | 19.3 | 18.6 | 17.2 | 16 | 39 | 40 | 48 | 53 | 73 | 78 | 72 | 59 | 50 | 46 | 39 | 38 | 91 | 100 | 124 | 119 | 114 | 96 | 94 | 93 | 86 | 91 | 93 | 87 | 166 | 149 | 127 | 74 | 55 | 54 | 56 | 63 | 81 | 121 | 161 | 170 | 92 | 103 | 126 | 119 | 114 | 96 | 95 | 93 | 86 | 92 | 93 | 87 | 151 | 168 | 214 | 212 | 208 | 175 | 173 | 170 | 153 | 157 | 153 | 146 | 5.6 | 5.1 | 5.3 | 5.9 | 9.3 | 12.9 | 13.2 | 13.3 | 13.5 | 11.4 | 9 | 6.7 | 0.1 | 0.3 | -0.7 | 1.9 | 4.5 | 7.5 | 8.3 | 8.1 | 9.2 | 5.3 | 0.7 | -0.5 | 12.2 | 26 | 83 | 168 | 83 | 155 | 15 | 25 | 47 | 77 | 43 | 90 | 24.9 | 126 | 187 | 96 | 187 | 346 |  | 23 | 75 | 191 | 210 | 191 | 340 |  |  |  |  | 1.25 | 1.2 | 1.3 | 1.15 | 1.85 | Ende
| 13977.0376 | 9258.3106 | MX0041a-Chiapas, San Cristobal | - | - | - | MX0041a |  | x | x | 0041a | MX | 6 - Templado subhúmedo | Chiapas, San Cristobal | Temp & humidity = 1981-2000. Other = Satellite | 2015 PHI. DEEVi 2 | 16.73 | -92.63 | 2115 | 9.45 | 12.5 | 13.3 | 14.7 | 16.1 | 16.8 | 17 | 16.6 | 16.6 | 16.5 | 15.4 | 14.3 | 13.3 | 40 | 41 | 48 | 53 | 73 | 78 | 78 | 60 | 50 | 46 | 41 | 40 | 80 | 84 | 103 | 103 | 99 | 88 | 96 | 94 | 81 | 80 | 79 | 78 | 132 | 116 | 101 | 64 | 54 | 52 | 54 | 58 | 73 | 100 | 125 | 136 | 81 | 85 | 104 | 103 | 99 | 88 | 96 | 94 | 81 | 80 | 79 | 78 | 138 | 148 | 187 | 190 | 186 | 166 | 181 | 175 | 149 | 143 | 136 | 133 | 8.7 | 9.5 | 10.2 | 11.6 | 12.8 | 13.8 | 12.8 | 12.9 | 13.3 | 11.8 | 10.5 | 9.4 | 3.3 | 4.5 | 5.4 | 7.3 | 9 | 10.3 | 8.9 | 9.1 | 9.6 | 7.6 | 5.8 | 4.3 | 9 | 60 | 85 | 120 | 95 | 135 | 10.6 | 40 | 45 | 60 | 55 | 75 | 22.6 | 145 | 230 | 85 | 190 | 345 | 16 | 22.9 | 90 | 205 | 225 | 215 | 340 | 16 |  |  |  | 1.3 | 1.25 | 1.2 | 1.1 | 1.3 | Ende
| 13469.1627 | 9415.93 | MX0042a-Zacatecas, Zacatecas | - | - | - | MX0042a |  | x | x | 0042a | MX | 4 - Seco y semiseco | Zacatecas, Zacatecas | Temp & humidity = 1981-2010 SMN; Other = Satellite & Meteonorm. | 2015 PHI. DEEVi 2 | 22.76 | -102.58 | 2352 | 11.55 | 11.3 | 12.5 | 14.4 | 16.9 | 19.1 | 19 | 17.8 | 17.7 | 17 | 15.9 | 13.9 | 12 | 37 | 39 | 47 | 53 | 71 | 77 | 71 | 58 | 49 | 44 | 37 | 36 | 86 | 96 | 121 | 120 | 122 | 107 | 105 | 104 | 94 | 101 | 93 | 84 | 165 | 150 | 134 | 82 | 59 | 54 | 57 | 70 | 93 | 143 | 174 | 172 | 86 | 99 | 123 | 120 | 123 | 108 | 105 | 104 | 94 | 102 | 94 | 84 | 140 | 157 | 206 | 210 | 219 | 194 | 189 | 186 | 164 | 167 | 151 | 136 | -3.8 | -2.7 | -5 | -2.2 | 1.1 | 6 | 6.3 | 7.3 | 7.4 | 4.5 | -0.2 | -2.5 | -13.7 | -12.5 | -10.6 | -8.1 | -5.9 | -0.4 | 0 | 1.4 | 1.5 | -2.5 | -9.5 | -12.9 | 6.5 | 48 | 112 | 192 | 108 | 164 | 12 | 42 | 62 | 92 | 64 | 99 | 23.3 | 125 | 198 | 105 | 198 | 358 |  | 20.5 | 75 | 189 | 233 | 189 | 330 |  |  |  |  | 1.25 | 1.2 | 1.2 | 1.15 | 1.6 | Ende
| 13860.1189 | 8986.4335 | MX0043a-Nuevo León, Ciénega de Flores | - | - | - | MX0043a |  | x | x | 0043a | MX | 2 - Cálido subhúmedo | Nuevo León, Ciénega de Flores | Temp = 1981-2010 SMN; Other = Satellite data & Meteonorm. | 2015 PHI. DEEVi 2 | 25.95 | -100.17 | 380 | 10 | 14.2 | 16.5 | 20.2 | 24 | 27.4 | 29.3 | 29.6 | 29.8 | 26.9 | 22.9 | 18.5 | 15.8 | 33 | 36 | 45 | 50 | 63 | 68 | 66 | 56 | 47 | 41 | 34 | 32 | 66 | 73 | 95 | 95 | 103 | 100 | 103 | 99 | 85 | 81 | 71 | 63 | 130 | 119 | 117 | 80 | 65 | 57 | 61 | 75 | 93 | 121 | 137 | 132 | 66 | 74 | 96 | 95 | 103 | 100 | 103 | 99 | 85 | 82 | 71 | 63 | 110 | 124 | 168 | 173 | 190 | 188 | 192 | 181 | 152 | 139 | 119 | 105 | 8 | 9.2 | 12.3 | 15.8 | 19 | 20.2 | 20.2 | 20.2 | 20.2 | 18 | 12.7 | 8 | 3.1 | 4.9 | 7.9 | 12 | 14.1 | 15.6 | 16.4 | 16 | 16.4 | 12.3 | 7.5 | 3.6 | 5.8 | 65 | 100 | 185 | 110 | 160 | 7.8 | 40 | 65 | 120 | 75 | 105 | 32.8 | 99 | 178 | 114 | 178 | 332 |  | 29.7 | 72 | 167 | 215 | 167 | 304 |  |  |  |  | 1.25 | 1.2 | 1.1 | 1.3 | 1.85 | Ende
| 13084.1907 | 9551.21 | MX0044a-Sinaloa, Los Mochis | - | - | - | MX0044a |  | x | x | 0044a | MX | 3 - Muy seco | Sinaloa, Los Mochis | Temp = 181-2010 SMN; Other = Satellite data & Meteonorm. | 2015 PHI. DEEVi 2 | 25.8 | -109.04 | 11 | 7.5 | 19.3 | 20.3 | 22 | 24.5 | 27.4 | 30.6 | 31.9 | 31.7 | 31.1 | 28.9 | 23.7 | 19.7 | 34 | 36 | 46 | 50 | 67 | 73 | 67 | 54 | 45 | 41 | 34 | 33 | 78 | 86 | 113 | 120 | 132 | 121 | 112 | 107 | 99 | 98 | 81 | 73 | 164 | 147 | 140 | 94 | 67 | 54 | 60 | 77 | 109 | 154 | 164 | 162 | 78 | 87 | 114 | 120 | 133 | 122 | 113 | 107 | 99 | 99 | 81 | 73 | 132 | 147 | 202 | 222 | 248 | 233 | 214 | 200 | 180 | 169 | 138 | 123 | 11.1 | 11.2 | 11.9 | 12.8 | 14.9 | 18 | 21.3 | 22.1 | 22.7 | 19.7 | 15.2 | 11.8 | 6.7 | 5.3 | 7.2 | 8.6 | 11.5 | 14.6 | 17.3 | 18.6 | 19.3 | 16.7 | 10.2 | 6.3 | 14.7 | 18 | 62 | 134 | 60 | 116 | 18.6 | 11 | 32 | 56 | 29 | 60 | 34.8 | 110 | 210 | 120 | 200 | 345 | 25.2 | 33.8 | 80 | 185 | 190 | 180 | 300 | 27 |  |  |  | 1.2 | 1.15 | 1 | 1.4 | 1.9 | Ende
| 13425.6596 | 9661.809 | MX0045a-Guerrero, Chilpancingo | - | - | - | MX0045a |  | x | x | 0045a | MX | 2 - Cálido subhúmedo | Guerrero, Chilpancingo | Temp & humidity = 1981-2010 SMN; Other = Satellite data | 2015 PHI. DEEVi 2 | 17.55 | -99.5 | 1250 | 9.9 | 19.9 | 20.5 | 21.7 | 23.3 | 24.2 | 23.7 | 23.5 | 23.3 | 22.9 | 22.7 | 21.6 | 20.2 | 40 | 41 | 48 | 53 | 73 | 78 | 76 | 59 | 50 | 47 | 40 | 39 | 94 | 98 | 118 | 113 | 104 | 89 | 97 | 95 | 84 | 92 | 93 | 88 | 168 | 142 | 117 | 68 | 54 | 52 | 54 | 59 | 77 | 120 | 156 | 168 | 96 | 100 | 119 | 113 | 104 | 90 | 97 | 95 | 84 | 92 | 94 | 88 | 160 | 172 | 211 | 206 | 195 | 165 | 181 | 176 | 154 | 163 | 156 | 152 | 10.1 | 11.2 | 10.7 | 12.2 | 13.9 | 15.8 | 15.5 | 16.4 | 16 | 14.1 | 12.4 | 11.6 | 3.7 | 4.6 | 4.3 | 7.7 | 9.8 | 11 | 10.5 | 11.5 | 12.7 | 10 | 5.3 | 4.1 | 17.7 | 16 | 57 | 109 | 52 | 108 | 19.7 | 20 | 36 | 47 | 36 | 71 | 29.9 | 160 | 200 | 80 | 210 | 365 | 21 | 29.9 | 85 | 210 | 155 | 195 | 370 | 16 |  |  |  | 1.25 | 1.2 | 1 | 1.25 | 1.75 | Ende
| 13908.1867 | 9265.1718 | MX0046a-Veracruz, Coatzacoalcos | - | - | - | MX0046a |  | x | x | 0046a | MX | 1 - Cálido húmedo | Veracruz, Coatzacoalcos | Temp & humidity = 1981-2010 NOAA & SMN; Other = Satellite data. | 2015 PHI. DEEVi 2 | 18.13 | -94.42 | 22 | 6 | 22.4 | 23.5 | 25.5 | 27.6 | 28.7 | 28.1 | 27.7 | 27.5 | 27.1 | 26.1 | 24.6 | 23.3 | 36 | 38 | 46 | 51 | 69 | 75 | 71 | 55 | 47 | 43 | 37 | 35 | 60 | 67 | 90 | 98 | 99 | 89 | 89 | 86 | 75 | 72 | 64 | 56 | 98 | 93 | 94 | 65 | 53 | 50 | 52 | 58 | 71 | 93 | 101 | 95 | 61 | 67 | 91 | 98 | 99 | 89 | 90 | 86 | 75 | 72 | 64 | 56 | 108 | 122 | 169 | 187 | 192 | 170 | 172 | 165 | 141 | 132 | 114 | 101 | 19.2 | 19.5 | 20.2 | 21.8 | 23.5 | 23.9 | 23.9 | 23.8 | 23.4 | 23.1 | 21.6 | 20.2 | 15.2 | 15.5 | 18 | 18.8 | 19.6 | 19.4 | 19.5 | 20.6 | 20.1 | 19.9 | 18.2 | 16.5 | 19.1 | 18 | 36 | 62 | 36 | 74 | 22 | 8 | 13 | 16 | 13 | 29 | 31.9 | 128 | 170 | 85 | 170 | 338 | 28.8 | 30.8 | 70 | 170 | 226 | 170 | 323 | 28 |  |  |  | 1.25 | 1.2 | 1 | 1.25 | 1.5 | Ende
| 13647.2694 | 9393.7748 | MX0047a-Hidalgo, Pachuca | - | - | - | MX0047a |  | x | x | 0047a | MX | 4 - Seco y semiseco | Hidalgo, Pachuca | Temp & humidity = 1981-2010 SMN; Other = Satellite data | 2015 PHI. DEEVi 2 | 20.09 | -98.75 | 2360 | 11.55 | 12.9 | 14.3 | 16 | 17.6 | 17.8 | 17.3 | 16.3 | 16.1 | 15.7 | 14.6 | 14 | 13.2 | 39 | 40 | 49 | 55 | 76 | 85 | 77 | 60 | 47 | 45 | 39 | 37 | 88 | 93 | 125 | 121 | 120 | 113 | 104 | 111 | 94 | 98 | 97 | 81 | 164 | 138 | 115 | 74 | 56 | 51 | 52 | 62 | 79 | 119 | 149 | 157 | 99 | 96 | 111 | 109 | 119 | 106 | 112 | 107 | 90 | 100 | 85 | 83 | 150 | 160 | 195 | 205 | 207 | 185 | 189 | 189 | 158 | 159 | 147 | 138 | 3.2 | 3.1 | 4.5 | 6 | 8.3 | 9.9 | 9.9 | 9.8 | 9.8 | 7.8 | 6.2 | 4.3 | -4.4 | -4.6 | -2.6 | -0.4 | 2.8 | 5 | 5 | 4.9 | 4.8 | 2.1 | -0.2 | -2.9 | 5.6 | 45 | 111 | 213 | 110 | 212 | 11.1 | 32 | 61 | 96 | 61 | 119 | 24 | 130 | 186 | 93 | 186 | 339 |  | 21.8 | 75 | 179 | 218 | 179 | 320 |  |  |  |  | 1.25 | 1.2 | 1.2 | 1.15 | 1.45 | Ende
| 13109.6964 | 9773.7573 | MX0048a-Jalisco, Puerto Vallarta | - | - | - | MX0048a |  | x | x | 0048a | MX | 2 - Cálido subhúmedo | Jalisco, Puerto Vallarta | Temp = 1981-2010 SMN; Other = Stallite & Meteorm | 2015 PHI. DEEVi 2 | 20.61 | -105.23 | 10 | 7.45 | 22.7 | 22.6 | 23.1 | 23.6 | 25.6 | 27.5 | 28.1 | 28.3 | 28.3 | 27.9 | 26 | 24 | 37 | 39 | 47 | 52 | 72 | 81 | 71 | 55 | 47 | 43 | 37 | 36 | 84 | 94 | 119 | 121 | 126 | 108 | 101 | 97 | 87 | 96 | 89 | 79 | 159 | 145 | 128 | 78 | 54 | 51 | 53 | 63 | 85 | 134 | 162 | 159 | 84 | 96 | 120 | 121 | 127 | 109 | 102 | 97 | 87 | 96 | 89 | 79 | 145 | 163 | 213 | 223 | 237 | 206 | 191 | 182 | 159 | 168 | 152 | 137 | 17.4 | 17.4 | 17.3 | 18.7 | 20.8 | 23.3 | 23.9 | 24 | 24.1 | 23.2 | 20.1 | 17.5 | 12.2 | 12.1 | 11.2 | 11.8 | 16.8 | 19.7 | 20.2 | 19.4 | 19.1 | 19.3 | 15.2 | 12.6 | 21.1 | 15 | 53 | 100 | 53 | 102 | 23.3 | 13 | 39 | 41 | 34 | 74 | 30.3 | 124 | 182 | 95 | 182 | 351 |  | 29.7 | 71 | 172 | 253 | 172 | 318 |  |  |  |  | 1.25 | 1.2 | 1 | 1.4 | 1.7 | Ende
| 13891.8929 | 9385.0877 | MX0049a-Chiapas, Tapachula | - | - | - | MX0049a |  | x | x | 0049a | MX | 1 - Cálido húmedo | Chiapas, Tapachula | Temp = 1981-2010 SMN. Other data = Meteonorm WS & Satellite data. | 2015 PHI. DEEVi 2 | 14.91 | -92.26 | 170 | 6.6 | 26.5 | 27.2 | 28.1 | 28.9 | 28.3 | 27.5 | 27.5 | 27.4 | 27 | 27.1 | 27.1 | 26.3 | 42 | 41 | 48 | 54 | 75 | 80 | 81 | 60 | 48 | 46 | 41 | 41 | 98 | 98 | 113 | 107 | 98 | 87 | 96 | 95 | 83 | 91 | 92 | 96 | 168 | 135 | 106 | 60 | 52 | 49 | 51 | 54 | 71 | 112 | 148 | 175 | 99 | 99 | 114 | 108 | 98 | 87 | 96 | 95 | 83 | 91 | 92 | 97 | 172 | 177 | 209 | 203 | 188 | 167 | 184 | 181 | 156 | 166 | 162 | 166 | 21.3 | 21.3 | 21.7 | 22.2 | 22.8 | 22.9 | 23.1 | 23.2 | 23 | 23 | 22.3 | 21.7 | 16 | 16.5 | 17.6 | 18.1 | 19.2 | 18.9 | 18.9 | 19.1 | 19 | 19.5 | 18.8 | 18.2 | 23.4 | 18 | 56 | 100 | 53 | 110 | 25.4 | 18 | 31 | 30 | 31 | 65 | 30.5 | 140 | 180 | 85 | 180 | 320 | 26.6 | 30.1 | 85 | 170 | 190 | 195 | 335 | 26 |  |  |  | 1.2 | 1.2 | 1 | 1.15 | 1.35 | Ende
| 13192.241 | 9674.8284 | MX0050a-Nayarit, Tepic | - | - | - | MX0050a |  | x | x | 0050a | MX | 6 - Templado subhúmedo | Nayarit, Tepic | Temp & humidity = 1981-2010 SMN; Other = Satellite data & Meteonorm | 2015 PHI. DEEVi 2 | 21.49 | -104.89 | 915 | 10.15 | 18 | 18.7 | 19.4 | 21.2 | 23.1 | 24.9 | 24.7 | 24.7 | 24.7 | 23.4 | 20.8 | 18.8 | 37 | 38 | 47 | 52 | 72 | 80 | 70 | 56 | 47 | 43 | 37 | 36 | 83 | 94 | 119 | 122 | 129 | 110 | 101 | 98 | 89 | 98 | 90 | 80 | 160 | 147 | 131 | 80 | 56 | 52 | 54 | 65 | 89 | 140 | 166 | 162 | 84 | 96 | 120 | 122 | 130 | 110 | 102 | 98 | 89 | 99 | 90 | 80 | 143 | 162 | 212 | 223 | 240 | 207 | 190 | 184 | 163 | 171 | 152 | 136 | 12 | 12.3 | 12.6 | 13.7 | 16.1 | 19.7 | 20.2 | 20.4 | 20.5 | 19.3 | 15.7 | 13.3 | 5.7 | 6.4 | 5 | 6 | 10.8 | 15.2 | 16.2 | 15.2 | 14.9 | 13.9 | 9 | 5.9 | 14.2 | 15 | 60 | 112 | 57 | 109 | 17.1 | 10 | 29 | 38 | 27 | 53 | 25.4 | 123 | 186 | 98 | 186 | 356 |  | 24.1 | 70 | 175 | 261 | 175 | 323 |  |  |  |  | 1.25 | 1.2 | 1 | 1.35 | 1.85 | Ende
| 13644.639 | 9425.9128 | MX0051a-Tlaxcala, Tlaxcala | - | - | - | MX0051a |  | x | x | 0051a | MX | 6 - Templado subhúmedo | Tlaxcala, Tlaxcala | Temp = 1981-2010 SMN; Other 0 Satellite data & Meteonorm | 2015 PHI. DEEVi 2 | 19.32 | -98.25 | 2230 | 13.9 | 12.8 | 14.1 | 16 | 18 | 18.9 | 18.6 | 17.6 | 17.9 | 17.6 | 16.8 | 14.8 | 13.2 | 40 | 41 | 49 | 54 | 73 | 79 | 75 | 59 | 50 | 47 | 40 | 39 | 88 | 93 | 111 | 106 | 107 | 95 | 99 | 97 | 86 | 91 | 89 | 85 | 158 | 136 | 114 | 71 | 56 | 54 | 55 | 62 | 80 | 119 | 151 | 161 | 89 | 95 | 112 | 107 | 107 | 96 | 100 | 97 | 86 | 92 | 90 | 85 | 147 | 157 | 193 | 190 | 195 | 173 | 181 | 176 | 153 | 156 | 147 | 141 | 2.8 | 2.7 | 3.3 | 5.5 | 7.7 | 10.2 | 10 | 10.2 | 10.9 | 9.1 | 5.4 | 3.3 | -4 | -2.6 | -2.1 | 1.3 | 2.7 | 3.9 | 4.1 | 5 | 6.2 | 3.5 | -1.5 | -2.8 | 8.2 | 40 | 115 | 227 | 113 | 214 | 13.9 | 31 | 66 | 103 | 65 | 129 | 25.4 | 133 | 185 | 90 | 185 | 336 |  | 23.6 | 74 | 180 | 217 | 180 | 316 |  |  |  |  | 1.25 | 1.2 | 1.15 | 1.15 | 1.45 | Ende
| 13736.8939 | 9249.8601 | MX0052a-San Luis Potosí, Ciudad Valles | - | - | - | MX0052a |  | x | x | 0052a | MX | 2 - Cálido subhúmedo | San Luis Potosí, Ciudad Valles | Temp = 1981-2010 SMN; Other = Satellite data & Meteonorm. | 2015 PHI. DEEVi 2 | 21.97 | -99 | 87 | 8.2 | 18.8 | 20.6 | 23.8 | 26.5 | 29 | 29.3 | 28.1 | 28.4 | 27.2 | 24.9 | 22 | 19.2 | 35 | 38 | 47 | 51 | 65 | 72 | 66 | 56 | 47 | 43 | 36 | 35 | 67 | 75 | 94 | 97 | 104 | 96 | 95 | 97 | 80 | 80 | 73 | 64 | 123 | 114 | 106 | 73 | 57 | 52 | 54 | 66 | 81 | 112 | 130 | 123 | 67 | 76 | 94 | 97 | 104 | 96 | 95 | 97 | 80 | 80 | 73 | 64 | 116 | 131 | 169 | 179 | 195 | 182 | 178 | 182 | 147 | 142 | 125 | 111 | 15 | 15.9 | 18.4 | 20.6 | 22.9 | 23.9 | 23.8 | 23.9 | 23.3 | 21.5 | 17.9 | 15 | 10.8 | 12.4 | 14.2 | 16.8 | 18.3 | 18.7 | 19.5 | 19.9 | 20.1 | 17.8 | 13.5 | 11.5 | 14.9 | 20 | 45 | 55 | 50 | 60 | 16.1 | 5 | 5 | 5 | 5 | 5 | 32.4 | 130 | 210 | 105 | 195 | 345 | 28.1 | 31.1 | 80 | 190 | 210 | 175 | 320 | 28 |  |  |  | 1.25 | 1.2 | 1 | 1.3 | 1.7 | Ende
| 13229.6957 | 9168.7888 | MX0053a-Sonora, Nogales | - | - | - | MX0053a |  | x | x | 0053a | MX | 4 - Seco y semiseco | Sonora, Nogales | Temp = 1981-2010 SMN; Other = Satellite data & Meteonorm. | 2015 PHI. DEEVi 2 | 31.32 | -110.95 | 1200 | 12.85 | 10.1 | 10.6 | 13.1 | 16.6 | 20.8 | 25.6 | 26.4 | 25.3 | 23.4 | 18.8 | 13.5 | 9.9 | 30 | 34 | 44 | 51 | 67 | 72 | 66 | 56 | 45 | 39 | 31 | 29 | 71 | 79 | 112 | 127 | 138 | 128 | 110 | 103 | 101 | 94 | 77 | 67 | 159 | 145 | 149 | 111 | 83 | 68 | 72 | 88 | 120 | 157 | 167 | 160 | 71 | 80 | 113 | 128 | 138 | 129 | 110 | 104 | 101 | 94 | 77 | 68 | 110 | 127 | 185 | 218 | 243 | 233 | 200 | 183 | 171 | 150 | 119 | 103 | -4.2 | -5.1 | -5.6 | -5.5 | -2.6 | 2.6 | 12.2 | 14.3 | 9.6 | 3.5 | -2.4 | -4.6 | -14.9 | -14.4 | -11.9 | -8.4 | -4.2 | 0.6 | 8.1 | 10.9 | 4.6 | -4 | -11.5 | -15.1 | 1.4 | 35 | 70 | 155 | 70 | 105 | 2.1 | 50 | 85 | 125 | 80 | 120 | 32.2 | 110 | 235 | 140 | 225 | 385 | 19.4 | 28.1 | 75 | 195 | 250 | 200 | 330 | 23 |  |  |  | 1.2 | 1.15 | 1.45 | 1.55 | 2.05 | Ende
| 13667.6109 | 9440.9501 | MX0054a-Puebla, Tehuacán | - | - | - | MX0054a |  | x | x | 0054a | MX | 4 - Seco y semiseco | Puebla, Tehuacán | Temp = 1981-2010 SMN; Other = Satellite data. | 2015 PHI. DEEVi 2 | 18.46 | -97.39 | 1641 | 10.3 | 14.4 | 15.9 | 18.2 | 20.6 | 21.2 | 20.5 | 18.9 | 19.4 | 19.2 | 17.7 | 16 | 15.1 | 39 | 40 | 48 | 53 | 74 | 84 | 80 | 59 | 50 | 46 | 39 | 38 | 91 | 94 | 114 | 113 | 112 | 102 | 106 | 103 | 94 | 97 | 94 | 88 | 163 | 137 | 115 | 69 | 54 | 52 | 54 | 61 | 85 | 127 | 159 | 168 | 92 | 96 | 115 | 113 | 112 | 103 | 107 | 103 | 94 | 98 | 94 | 88 | 153 | 161 | 200 | 203 | 206 | 186 | 195 | 189 | 168 | 168 | 155 | 149 | 8.5 | 8.3 | 8.5 | 10.4 | 12.9 | 14.9 | 14.7 | 15 | 15.3 | 13.9 | 11.8 | 9.6 | 3.1 | 2.8 | 3.1 | 5.7 | 9.1 | 11.7 | 11.5 | 11.8 | 12.3 | 10.4 | 7.6 | 4.5 | 7.7 | 35 | 106 | 224 | 110 | 207 | 12.9 | 33 | 61 | 107 | 61 | 126 | 26.3 | 134 | 183 | 85 | 183 | 339 |  | 24.8 | 75 | 184 | 220 | 184 | 329 |  |  |  |  | 1.25 | 1.2 | 1.3 | 1.15 | 1.65 | Ende
| 13454.8032 | 9513.5857 | MX0055a-Guanajuato, Irapuato | - | - | - | MX0055a |  | x | x | 0055a | MX | 6 - Templado subhúmedo | Guanajuato, Irapuato | Temp = 1981-2010; Other = Satellite data & Meteonorm. | 2015 PHI. DEEVi 2 | 20.72 | -101.37 | 1740 | 12.35 | 14.1 | 15.8 | 18 | 20.7 | 22.7 | 22.4 | 20.8 | 20.6 | 20.1 | 18.4 | 16.2 | 14.5 | 38 | 39 | 47 | 53 | 72 | 80 | 74 | 59 | 50 | 45 | 38 | 37 | 90 | 101 | 124 | 120 | 118 | 104 | 103 | 102 | 94 | 98 | 95 | 88 | 169 | 152 | 130 | 77 | 56 | 53 | 55 | 66 | 89 | 134 | 170 | 175 | 91 | 103 | 126 | 121 | 119 | 105 | 104 | 102 | 94 | 99 | 96 | 88 | 150 | 167 | 213 | 214 | 214 | 190 | 188 | 185 | 165 | 166 | 156 | 145 | 4.4 | 3.9 | 3.5 | 4.9 | 8.2 | 12.1 | 13.9 | 14 | 13.9 | 11.3 | 6.7 | 4.2 | -0.9 | -0.5 | -1.3 | 0.9 | 4 | 7.6 | 9.3 | 8.6 | 9.3 | 4.9 | 0.1 | -1.5 | 10.6 | 40 | 120 | 236 | 120 | 220 | 14.2 | 31 | 56 | 102 | 56 | 113 | 26.1 | 129 | 194 | 100 | 194 | 354 |  | 23.5 | 75 | 194 | 219 | 194 | 344 |  |  |  |  | 1.25 | 1.2 | 1.35 | 1.2 | 1.9 | Ende
| 16576.0644 | 415.8236 | NL0001b-Amsterdam (Schiphol) | - | - | 42 | NL0001b |  | x | x | 0001b | NL |  | Amsterdam (Schiphol) | Source: KNMI (1980-2009), supplemented with MN7 data for radiation. | 2015 PHI | 52.3 | 4.77 | -4 | 8.2 | 3.4 | 3.6 | 6.1 | 9 | 13 | 15.4 | 17.5 | 17.5 | 14.8 | 11 | 7.1 | 4.2 | 7 | 10 | 21 | 32 | 45 | 51 | 48 | 36 | 24 | 16 | 8 | 5 | 16 | 20 | 47 | 81 | 97 | 99 | 97 | 74 | 54 | 34 | 15 | 10 | 43 | 42 | 83 | 107 | 96 | 89 | 92 | 86 | 86 | 70 | 41 | 33 | 15 | 20 | 50 | 83 | 91 | 90 | 89 | 74 | 59 | 37 | 17 | 12 | 20 | 30 | 74 | 127 | 152 | 159 | 156 | 121 | 87 | 52 | 22 | 15 | 1.7 | 1.5 | 3.5 | 5.2 | 8.7 | 11.5 | 13.8 | 13.9 | 12 | 8.7 | 5.4 | 2.7 | -5.4 | -4.5 | -3.8 | -1.7 | 2.5 | 5.6 | 8.2 | 8.9 | 6.5 | 3.1 | -0.1 | -4.8 | -2.9 | 5 | 10 | 15 | 10 | 15 | -0.1 | 5 | 5 | 10 | 5 | 10 | 24.9 | 90 | 220 | 190 | 210 | 350 | 20.5 | 21.4 | 55 | 175 | 235 | 165 | 240 | 20 |  |  |  | 1.3 | 1.3 | 1.74 | 1.03 | 1.19 | Ende
| 16437.2979 | 496.0396 | NL0002b-Groningen (Eelde) | - | - | - | NL0002b |  | x | x | 0002b | NL |  | Groningen (Eelde) | Source: KNMI (1980-2009), supplemented with MN7 data for radiation. | 2015 PHI | 53.13 | 6.59 | 4 | 9.1 | 2.4 | 2.5 | 5.1 | 8.4 | 12.3 | 14.8 | 17 | 16.9 | 13.9 | 10 | 6 | 3 | 6 | 11 | 20 | 31 | 44 | 47 | 49 | 37 | 23 | 15 | 7 | 5 | 13 | 22 | 45 | 74 | 93 | 93 | 97 | 79 | 55 | 31 | 14 | 11 | 37 | 52 | 81 | 94 | 95 | 86 | 90 | 94 | 85 | 69 | 39 | 35 | 14 | 25 | 48 | 71 | 91 | 85 | 88 | 82 | 59 | 37 | 16 | 12 | 18 | 33 | 70 | 113 | 149 | 151 | 152 | 129 | 85 | 50 | 21 | 14 | 1.1 | 0.9 | 2.8 | 4.9 | 8.6 | 11.5 | 13.8 | 13.8 | 11.6 | 8.2 | 4.7 | 2 | -6 | -5.8 | -4.7 | -1.9 | 1.9 | 5.9 | 7.9 | 8.4 | 5.7 | 2.2 | -0.8 | -6 | -3.8 | 5 | 5 | 20 | 10 | 5 | -3.2 | 5 | 5 | 10 | 10 | 10 | 24.8 | 80 | 220 | 200 | 220 | 330 | 19.9 | 20.8 | 60 | 175 | 240 | 175 | 235 | 18 |  |  |  | 1.3 | 1.31 | 1.75 | 1.02 | 1.13 | Ende
| 16553.0667 | 387.7822 | NL0003c-De Bilt | - | - | - | NL0003c |  | x | x | 0003c | NL |  | De Bilt | Source: KNMI (1980-2009), supplemented with MN7 data for radiation. | 2015 PHI | 52.1 | 5.18 | 2 | 9.2 | 3.1 | 3.4 | 6.1 | 9.1 | 13.2 | 15.6 | 17.8 | 17.5 | 14.5 | 10.7 | 6.7 | 3.8 | 7 | 11 | 21 | 31 | 45 | 48 | 47 | 37 | 24 | 16 | 8 | 6 | 16 | 23 | 45 | 71 | 93 | 92 | 95 | 80 | 53 | 33 | 15 | 10 | 44 | 51 | 76 | 93 | 92 | 83 | 88 | 92 | 82 | 70 | 37 | 31 | 15 | 23 | 47 | 73 | 88 | 87 | 89 | 79 | 57 | 39 | 17 | 12 | 21 | 34 | 71 | 114 | 147 | 150 | 151 | 129 | 85 | 52 | 23 | 15 | 1.3 | 1.1 | 3.1 | 4.9 | 8.5 | 11.4 | 13.7 | 13.8 | 11.8 | 8.5 | 4.9 | 2.2 | -5.7 | -5.3 | -3.9 | -1.4 | 2.5 | 5.9 | 8.2 | 8.7 | 6.2 | 2.7 | -0.3 | -5.4 | -2.7 | 5 | 5 | 10 | 5 | 10 | -0.6 | 5 | 5 | 5 | 5 | 5 | 25.6 | 95 | 225 | 220 | 205 | 330 | 20.2 | 21.9 | 55 | 180 | 240 | 170 | 245 | 19 |  |  |  | 1.3 | 1.3 | 1.74 | 1.05 | 1.21 | Ende
| 16560.035 | 482.5616 | NL0004b-De Kooy | - | - | - | NL0004b |  | x | x | 0004b | NL |  | De Kooy | Source: KNMI (1980-2009), supplemented with MN7 data for radiation. | 2015 PHI | 52.92 | 4.79 | 1 | 6.1 | 3.6 | 3.4 | 5.5 | 8.3 | 12.1 | 14.7 | 17 | 17.4 | 15 | 11.3 | 7.5 | 4.6 | 7 | 11 | 22 | 31 | 47 | 52 | 52 | 38 | 24 | 16 | 7 | 5 | 15 | 25 | 50 | 81 | 107 | 103 | 107 | 85 | 57 | 34 | 14 | 11 | 41 | 59 | 86 | 108 | 104 | 95 | 99 | 101 | 90 | 73 | 40 | 36 | 15 | 26 | 52 | 80 | 98 | 102 | 101 | 89 | 60 | 38 | 16 | 12 | 20 | 36 | 76 | 125 | 163 | 168 | 168 | 137 | 88 | 52 | 22 | 15 | 1.8 | 1.5 | 3.2 | 5.2 | 8.7 | 11.2 | 13.7 | 13.9 | 11.9 | 8.6 | 5.3 | 2.8 | -4.9 | -5.1 | -4.1 | -1.6 | 1.9 | 4.7 | 7.5 | 8.3 | 6.4 | 2.9 | 0.4 | -4.3 | -2 | 5 | 10 | 15 | 10 | 15 | 0.5 | 5 | 5 | 5 | 5 | 5 | 24.1 | 95 | 235 | 215 | 215 | 315 | 18.7 | 20.6 | 55 | 180 | 265 | 175 | 240 | 17 |  |  |  | 1.3 | 1.3 | 1.72 | 1.01 | 1.17 | Ende
| 16674.2113 | 359.7377 | NL0005b-Vlissingen | - | - | - | NL0005b |  | x | x | 0005b | NL |  | Vlissingen | Source: KNMI (1980-2009), supplemented with MN7 data for radiation. | 2015 PHI | 51.44 | 3.6 | 8 | 5.7 | 4 | 4.1 | 6.4 | 9.1 | 12.9 | 15.5 | 17.9 | 18.2 | 15.8 | 12.1 | 8.1 | 5 | 8 | 12 | 22 | 33 | 45 | 52 | 49 | 37 | 25 | 16 | 9 | 6 | 17 | 25 | 52 | 77 | 100 | 107 | 101 | 88 | 59 | 35 | 17 | 12 | 45 | 56 | 91 | 100 | 97 | 90 | 95 | 101 | 91 | 76 | 45 | 32 | 18 | 27 | 54 | 76 | 95 | 92 | 98 | 88 | 63 | 41 | 19 | 11 | 23 | 37 | 80 | 123 | 157 | 165 | 164 | 140 | 93 | 55 | 26 | 16 | 2.1 | 1.9 | 3.8 | 5.4 | 9 | 11.7 | 14 | 14.2 | 12.4 | 9.3 | 6 | 3.2 | -4.7 | -4.4 | -3.5 | -1.2 | 2.9 | 5.7 | 8.3 | 8.8 | 6.9 | 3.9 | 0.6 | -3.9 | -0.7 | 5 | 15 | 30 | 10 | 15 | -0.6 | 5 | 10 | 10 | 10 | 15 | 24.6 | 90 | 235 | 200 | 205 | 345 | 21.1 | 22 | 55 | 180 | 250 | 175 | 255 | 18 |  |  |  | 1.29 | 1.3 | 1.73 | 0.99 | 1.15 | Ende
| 16434.1914 | 402.5164 | NL0006b-Twente | - | - | - | NL0006b |  | x | x | 0006b | NL |  | Twente | Source: KNMI (1980-2009), supplemented with MN7 data for radiation. | 2015 PHI | 52.27 | 6.9 | 35 | 10.1 | 2.3 | 2.7 | 5.5 | 8.8 | 13 | 15.3 | 17.5 | 17.1 | 14 | 10.1 | 6 | 3.1 | 6 | 10 | 21 | 31 | 44 | 48 | 48 | 34 | 24 | 15 | 8 | 5 | 12 | 18 | 41 | 74 | 92 | 91 | 94 | 69 | 52 | 32 | 15 | 10 | 33 | 39 | 73 | 97 | 87 | 82 | 86 | 80 | 83 | 66 | 39 | 30 | 13 | 20 | 46 | 76 | 81 | 82 | 82 | 70 | 57 | 36 | 16 | 11 | 18 | 29 | 68 | 117 | 141 | 147 | 147 | 114 | 83 | 50 | 22 | 14 | 0.7 | 0.5 | 2.6 | 4.4 | 8.3 | 11.1 | 13.3 | 13.3 | 11.3 | 8 | 4.4 | 1.7 | -6.2 | -5.7 | -4.8 | -2.7 | 2.3 | 6 | 8.1 | 8.8 | 5.6 | 2.2 | -1 | -6 | -5 | 5 | 10 | 10 | 10 | 15 | -1.3 | 5 | 5 | 5 | 5 | 5 | 25.7 | 90 | 240 | 225 | 170 | 265 | 19.7 | 21.3 | 55 | 165 | 250 | 155 | 215 | 17 |  |  |  | 1.3 | 1.31 | 1.77 | 1.06 | 1.16 | Ende
| 16550.6066 | 313.7281 | NL0007a-Eindhoven | - | - | - | NL0007a |  | x | x | 0007a | NL |  | Eindhoven | Source: KNMI (1980-2009), supplemented with MN7 data for radiation. | 2015 PHI | 51.45 | 5.41 | 20 | 9.9 | 3 | 3.4 | 6.3 | 9.4 | 13.6 | 16 | 18.1 | 17.7 | 14.6 | 10.8 | 6.5 | 3.8 | 7 | 11 | 21 | 31 | 44 | 50 | 48 | 36 | 24 | 16 | 8 | 6 | 15 | 19 | 44 | 78 | 94 | 92 | 95 | 73 | 56 | 35 | 17 | 11 | 42 | 40 | 80 | 102 | 89 | 87 | 86 | 84 | 88 | 74 | 45 | 34 | 16 | 20 | 49 | 77 | 85 | 86 | 87 | 72 | 57 | 38 | 19 | 13 | 22 | 30 | 73 | 123 | 145 | 155 | 151 | 119 | 88 | 55 | 25 | 16 | 1.2 | 1 | 3.1 | 4.8 | 8.6 | 11.4 | 13.6 | 13.6 | 11.6 | 8.4 | 4.8 | 2.3 | -5.9 | -5 | -4.1 | -2.1 | 2.6 | 5.9 | 8.2 | 8.8 | 5.9 | 2.8 | -0.7 | -5.6 | -3.2 | 5 | 5 | 10 | 5 | 10 | -2.7 | 5 | 5 | 5 | 5 | 5 | 26 | 85 | 225 | 225 | 220 | 290 | 19.5 | 22.1 | 60 | 170 | 270 | 175 | 230 | 19 |  |  |  | 1.3 | 1.3 | 1.76 | 1.04 | 1.2 | Ende
| 16602.3935 | 408.8975 | NL0008a-Leiden (Valkenburg) | - | - | - | NL0008a |  | x | x | 0008a | NL |  | Leiden (Valkenburg) | Source: KNMI (1980-2009), supplemented with MN7 data for radiation. | 2015 PHI | 52.17 | 4.42 | 0 | 7.4 | 3.7 | 3.7 | 6.1 | 8.7 | 12.6 | 15 | 17.3 | 17.5 | 14.9 | 11.2 | 7.4 | 4.5 | 7 | 10 | 22 | 32 | 45 | 51 | 49 | 37 | 24 | 15 | 8 | 6 | 15 | 19 | 51 | 88 | 98 | 101 | 103 | 79 | 56 | 32 | 15 | 11 | 44 | 44 | 95 | 115 | 100 | 93 | 96 | 90 | 91 | 71 | 41 | 36 | 17 | 22 | 56 | 86 | 99 | 98 | 96 | 77 | 59 | 39 | 17 | 12 | 22 | 31 | 81 | 134 | 158 | 167 | 164 | 126 | 90 | 52 | 23 | 16 | 1.7 | 1.4 | 3.4 | 5.2 | 8.7 | 11.4 | 13.8 | 13.9 | 11.9 | 8.6 | 5.3 | 2.7 | -5.3 | -4.5 | -4.2 | -2.1 | 2.2 | 5.2 | 8 | 8.8 | 6.4 | 3.2 | 0.2 | -4.8 | -2.8 | 10 | 15 | 45 | 15 | 20 | -2.2 | 5 | 5 | 15 | 10 | 10 | 24.4 | 85 | 235 | 195 | 210 | 355 | 20.1 | 20.6 | 55 | 175 | 245 | 170 | 240 | 18 |  |  |  | 1.3 | 1.3 | 1.73 | 1.01 | 1.18 | Ende
| 16535.4212 | 250.333 | NL0009a-Maastricht | - | - | - | NL0009a |  | x | x | 0009a | NL |  | Maastricht | Source: KNMI (1980-2009), supplemented with MN7 data for radiation. | 2015 PHI | 50.91 | 5.77 | 114 | 8.9 | 2.8 | 3.2 | 6.3 | 9.3 | 13.5 | 16.1 | 18.2 | 18 | 14.7 | 10.8 | 6.4 | 3.6 | 8 | 11 | 22 | 32 | 44 | 51 | 50 | 36 | 26 | 17 | 8 | 6 | 16 | 23 | 47 | 73 | 97 | 99 | 102 | 86 | 56 | 35 | 17 | 11 | 45 | 52 | 81 | 97 | 93 | 87 | 92 | 96 | 87 | 72 | 44 | 30 | 16 | 25 | 52 | 77 | 88 | 90 | 92 | 81 | 62 | 41 | 19 | 12 | 23 | 36 | 76 | 120 | 151 | 159 | 161 | 134 | 92 | 56 | 25 | 16 | 1 | 0.8 | 3 | 4.7 | 8.6 | 11.5 | 13.6 | 13.6 | 11.5 | 8.3 | 4.6 | 2.1 | -6.3 | -5.6 | -4.1 | -1.8 | 2.9 | 6 | 7.9 | 8.3 | 5.7 | 2.7 | -0.8 | -5.4 | -4.3 | 10 | 15 | 25 | 10 | 20 | -2.7 | 5 | 5 | 20 | 10 | 15 | 26.4 | 95 | 215 | 220 | 215 | 350 | 19.7 | 22.6 | 55 | 185 | 245 | 185 | 260 | 18 |  |  |  | 1.3 | 1.3 | 1.76 | 1.06 | 1.25 | Ende
| 16004.4026 | 1285.6662 | NO0001a-Oslo | - | - | 43 | NO0001a |  | x | x | 0001a | NO |  | Oslo |  |  | 59.93 | 10.75 | 154 | 7.8 | -5.2 | -4.9 | -0.8 | 4 | 10.3 | 14.8 | 16 | 14.8 | 10.3 | 5.8 | 0 | -4 | 3 | 7 | 17 | 26 | 48 | 52 | 50 | 35 | 20 | 11 | 4 | 3 | 9 | 24 | 51 | 73 | 116 | 108 | 104 | 84 | 52 | 28 | 12 | 7 | 38 | 72 | 108 | 105 | 136 | 109 | 119 | 115 | 98 | 67 | 46 | 30 | 9 | 25 | 53 | 74 | 121 | 102 | 107 | 93 | 57 | 28 | 12 | 5 | 10 | 28 | 68 | 105 | 176 | 166 | 168 | 131 | 77 | 35 | 14 | 7 | -7.4 | -7.8 | -4.9 | -1.6 | 4.2 | 8.6 | 10.2 | 10 | 6.4 | 2.8 | -2.4 | -6 | -29.3933 | -28.1902 | -18.05 | -8.9349 | -1.479 | 4.5882 | 6.1739 | 5.2606 | -1.0167 | -10.0471 | -21.9085 | -30.7684 | -13.5385 | 5 | 10 | 30 | 15 | 15 | -7.5854 | 5 | 5 | 10 | 5 | 5 | 24 | 100 | 220 | 210 | 220 | 350 | [11 empty] | 1.2 | 1.19 | 1.46 | 0.61 | 0.69 | Ende
| 16269.3156 | 1303.6477 | NO0002a-Bergen | - | - | - | NO0002a |  | x | x | 0002a | NO |  | Bergen |  | PEP project | 60.38 | 5.33 | 10 | 6.5 | 2.8 | 2.5 | 3.4 | 5.4 | 9.8 | 12.8 | 14.1 | 14.3 | 12 | 9.4 | 5.5 | 3.8 | 2 | 7 | 15 | 26 | 45 | 51 | 45 | 28 | 17 | 9 | 3 | 2 | 4 | 14 | 34 | 63 | 86 | 94 | 82 | 58 | 35 | 17 | 6 | 2 | 13 | 38 | 63 | 83 | 97 | 96 | 88 | 70 | 55 | 39 | 18 | 11 | 4 | 14 | 37 | 61 | 84 | 95 | 87 | 54 | 37 | 18 | 6 | 3 | 6 | 19 | 48 | 91 | 133 | 148 | 132 | 90 | 54 | 26 | 9 | 4 | -1.8 | -2.2 | -1.2 | 1 | 5.5 | 9.1 | 10.3 | 10.3 | 7.7 | 5.1 | 1.3 | -0.5 | -9.0914 | -11.4015 | -9.5348 | -5.4018 | 0.28456 | 4.4013 | 6.1978 | 6.7324 | 2.945 | -0.75245 | -6.8243 | -9.8538 | -5.2132 | 5 | 10 | 25 | 5 | 10 | -4.7122 | 5 | 5 | 10 | 5 | 5 | 21 | 100 | 190 | 220 | 240 | 330 | [11 empty] | 1.19 | 1.19 | 1.36 | 0.4 | 0.52 | Ende
| 15894.4703 | 1660.3993 | NO0003a-Trondheim | - | - | - | NO0003a |  | x | x | 0003a | NO |  | Trondheim |  |  | 63.42 | 10.4 | 3 |  | -3.7 | -3.1 | -0.8 | 2.3 | 7.3 | 10.2 | 11.5 | 11.4 | 8.1 | 4.8 | 0 | -2.2 | 4 | 12 | 26 | 39 | 61 | 77 | 69 | 41 | 20 | 10 | 5 | 2 | 11 | 32 | 59 | 86 | 115 | 131 | 128 | 94 | 50 | 30 | 10 | 3 | 53 | 97 | 109 | 121 | 126 | 117 | 124 | 109 | 82 | 77 | 38 | 12 | 11 | 32 | 61 | 95 | 123 | 125 | 124 | 92 | 46 | 29 | 10 | 3 | 8 | 26 | 59 | 108 | 159 | 179 | 176 | 123 | 63 | 32 | 9 | 3 | [53 empty] | 1.14 | 1.13 | 1.37 | 0.35 | 0.52 | Ende
| 2625.5899 | 18441.0703 | NZ0001a-Auckland | - | - | 44 | NZ0001a |  | x | x | 0001a | NZ | AK (Auckland) NIWA Zone | Auckland | Location is on the Southern Hemisphere. The original data has been adapted for use in the PHPP (see PHPP manual!) Source: NIWA, TMY2. | PHPP 8 | -37 | 174.8 | 6 | 6.1 | 11.126 | 11.4933 | 13.1642 | 14.5463 | 15.8973 | 18.1117 | 19.3872 | 19.0378 | 17.9587 | 16.0432 | 14.1867 | 11.5021 | 16.54 | 22.145 | 29.863 | 39.186 | 47.149 | 53.823 | 51.809 | 36.981 | 32.527 | 23.871 | 19.087 | 15.396 | 37.189 | 44.308 | 67.463 | 71.315 | 80.039 | 87.676 | 99.979 | 76.422 | 70.773 | 54.897 | 37.007 | 33.396 | 93.001 | 91.46 | 97.874 | 83.795 | 70.676 | 66.403 | 72.873 | 75.166 | 101.547 | 102.748 | 89.694 | 88.285 | 36.844 | 49.538 | 62.347 | 81.028 | 91.828 | 100.484 | 103.727 | 74.684 | 73.569 | 57.552 | 37.397 | 33.931 | 57.607 | 78.373 | 115.958 | 144.901 | 171.228 | 193.509 | 206.133 | 152.484 | 139.668 | 95.084 | 66.506 | 52.121 | 8.2895 | 8.0442 | 9.4363 | 10.4831 | 12.2404 | 14.2042 | 14.5668 | 13.6474 | 12.2891 | 12.8042 | 10.5707 | 8.7311 | 1.3358 | 1.0327 | 2.7451 | 4.0203 | 6.1374 | 8.4688 | 8.8954 | 7.8115 | 6.1956 | 6.8105 | 4.1265 | 1.88 | 8.2 | 15 | 30 | 100 | 40 | 60 | 8.3 | 15 | 30 | 100 | 40 | 55 | 23 | 90 | 160 | 190 | 200 | 310 | [11 empty] | 1.14 | 1.19 | 0.83 | 0.65 | 0.54 | Ende
| 2582.5477 | 18835.4177 | NZ0002a-Wellington | - | - | - | NZ0002a |  | x | x | 0002a | NZ | WN (Wellington) NIWA Zone | Wellington | Location is on the Southern Hemisphere. The original data has been adapted for use in the PHPP (see PHPP manual!) Source: NIWA, TMY2. | PHPP 8 | -41.4 | 174.9 | 79 | 6.2 | 9.0465 | 9.2307 | 10.6195 | 12.5369 | 13.5479 | 15.8413 | 16.9998 | 16.9798 | 14.5856 | 13.0771 | 11.8678 | 9.3875 | 12.085 | 17.673 | 23.525 | 31.548 | 46.567 | 55.254 | 52.74 | 32.857 | 28.436 | 20.121 | 14.133 | 11.335 | 24.418 | 43.566 | 54.053 | 74.021 | 96.105 | 102.34 | 110.01 | 81.09 | 62.296 | 41.784 | 29.54 | 24.073 | 73.917 | 93.928 | 99.52 | 88.987 | 81.112 | 73.191 | 78.167 | 82.529 | 100.248 | 91.387 | 83.806 | 72.296 | 34.725 | 48.682 | 73.83 | 91.815 | 107.716 | 99.407 | 110.265 | 78.561 | 78.415 | 58.65 | 37.428 | 30.814 | 38.431 | 65.49 | 96.2 | 139.899 | 179.556 | 193.695 | 196.985 | 147.221 | 120.768 | 74.776 | 48.604 | 34.636 | 5.7714 | 5.2484 | 6.4414 | 7.4249 | 8.1844 | 10.7773 | 11.293 | 12.2695 | 9.9329 | 9.3577 | 7.6613 | 5.4422 | -5.0527 | -5.5167 | -2.3334 | -0.53587 | 1.6091 | -0.72593 | 4.3863 | 5.0957 | 4.3365 | 0.6091 | -2.5492 | -5.172 | 1.6 | 10 | 25 | 95 | 30 | 45 | 3.5 | 10 | 20 | 60 | 25 | 30 | 23 | 80 | 190 | 200 | 210 | 340 | [11 empty] | 1.13 | 1.16 | 0.85 | 0.62 | 0.61 | Ende
| 2403.4836 | 18840.3262 | NZ0003a-Christchurch | - | - | - | NZ0003a |  | x | x | 0003a | NZ | CC (Christchurch) NIWA Zone | Christchurch | Location is on the Southern Hemisphere. The original data has been adapted for use in the PHPP (see PHPP manual!) Source: NIWA, TMY2. | PHPP 8 | -43.5 | 172.6 | 34 | 9.3 | 6.2356 | 7.2051 | 9.13 | 11.714 | 13.2673 | 15.289 | 16.9182 | 16.2789 | 14.616 | 11.9991 | 8.911 | 6.3847 | 12.819 | 18.442 | 25.29 | 36.663 | 44.955 | 54.487 | 49.168 | 34.548 | 30.253 | 22.094 | 14.584 | 11.355 | 23.5 | 34.649 | 58.607 | 72.788 | 83.446 | 96.672 | 85.423 | 67.654 | 63.869 | 43.784 | 29.582 | 20.053 | 68.933 | 81.061 | 104.141 | 92.954 | 82.331 | 79.499 | 78.92 | 85.439 | 97.29 | 90.601 | 76.535 | 64.213 | 27.351 | 36.775 | 64.36 | 74.55 | 85.646 | 96.268 | 91.325 | 83.05 | 67.328 | 48.813 | 29.551 | 24.125 | 37.98 | 59.554 | 103.623 | 135.364 | 168.264 | 191.213 | 178.291 | 143.308 | 115.783 | 76.288 | 45.955 | 32.842 | 3.2201 | 2.8599 | 5.3525 | 6.7827 | 8.5111 | 6.6307 | 10.7851 | 11.3726 | 10.744 | 7.7023 | 5.1819 | 3.1274 | -1.8048 | -2.4651 | -0.96292 | 0.26468 | 1.2059 | 4.3769 | 4.9997 | 6.1722 | 3.3514 | 2.649 | 0.5582 | -2.22 | 6.9 | 10 | 15 | 45 | 25 | 30 | 7.1 | 10 | 10 | 15 | 10 | 20 | 21 | 100 | 200 | 220 | 190 | 330 | [11 empty] | 1.13 | 1.15 | 1.11 | 0.6 | 0.63 | Ende
| 2644.031 | 18844.7091 | NZ0004a-Masterton | - | - | - | NZ0004a |  | x | x | 0004a | NZ | WI (Wairarapa) NIWA Zone | Masterton | Location is on the Southern Hemisphere. The original data has been adapted for use in the PHPP (see PHPP manual!) Source: NIWA, TMY2. | 2012 PHI. | -41.02 | 175.62 | 91 | 10.4 | 7.6 | 8.2 | 10 | 12.2 | 13.1 | 16.3 | 17.7 | 17.3 | 15.7 | 12.6 | 10.8 | 7.8 | 13 | 19 | 27 | 33 | 45 | 52 | 47 | 34 | 29 | 20 | 14 | 12 | 26 | 34 | 63 | 77 | 90 | 91 | 88 | 65 | 61 | 42 | 29 | 21 | 74 | 85 | 97 | 84 | 74 | 69 | 74 | 73 | 93 | 91 | 80 | 63 | 29 | 44 | 64 | 86 | 94 | 104 | 99 | 78 | 72 | 47 | 33 | 24 | 47 | 70 | 113 | 149 | 174 | 192 | 186 | 139 | 121 | 82 | 53 | 40 | 5 | 4.7 | 6 | 7.1 | 7.9 | 10.8 | 11 | 12 | 10.3 | 8.8 | 7.8 | 3.9 | -4.6 | -4.2 | -3 | -0.5 | 0.8 | 4.6 | 5.4 | 7.8 | 3.2 | 1.2 | -1.1 | -4 | 2.2 | 15 | 15 | 35 | 20 | 35 | 2.3 | 15 | 15 | 30 | 20 | 30 | 24 | 90 | 200 | 190 | 210 | 350 | [11 empty] | 1.13 | 1.15 | 0.7 | 0.63 | 0.61 | Ende
| 2538.1087 | 18593.8039 | NZ0005a-New Plymouth | - | - | - | NZ0005a |  | x | x | 0005a | NZ | NP (New Plymouth) NIWA Zone | New Plymouth | Location is on the Southern Hemisphere. The original data has been adapted for use in the PHPP (see PHPP manual!) Source: NIWA, TMY2. | 2012 PHI. | -39.01 | 174.18 | 30 | 6.6 | 10.2 | 9.9 | 11.8 | 12.5 | 13.4 | 16.2 | 17.3 | 18 | 15.6 | 14 | 13 | 11.2 | 15 | 19 | 27 | 34 | 44 | 48 | 44 | 34 | 29 | 22 | 16 | 13 | 28 | 39 | 53 | 66 | 93 | 75 | 75 | 68 | 62 | 47 | 34 | 26 | 77 | 90 | 90 | 82 | 71 | 65 | 71 | 81 | 101 | 97 | 85 | 75 | 33 | 47 | 65 | 79 | 91 | 107 | 116 | 96 | 80 | 60 | 37 | 30 | 54 | 76 | 106 | 143 | 180 | 188 | 195 | 161 | 137 | 91 | 62 | 47 | 7.3 | 7.2 | 8.7 | 9.6 | 10 | 13 | 14.1 | 13.9 | 11.3 | 10.4 | 10 | 8 | 0 | -0.5 | 1.7 | 3.3 | 2.8 | 7.1 | 8 | 8.3 | 5.5 | 3.7 | 2.9 | 1.2 | 5.4 | 15 | 30 | 75 | 35 | 45 | 5.5 | 15 | 30 | 75 | 35 | 45 | 22 | 70 | 150 | 200 | 200 | 310 | [11 empty] | 1.14 | 1.17 | 0.91 | 0.62 | 0.55 | Ende
| 2128.879 | 18648.9312 | NZ0006b-Queenstown | - | - | - | NZ0006b |  | x | x | 0006b | NZ | QL (Queenstown-Lakes) NIWA Zone | Queenstown | Location is on the Southern Hemisphere. The original data has been adapted for use in the PHPP (see PHPP manual!) Source: NIWA, TMY2. | 2015 PHI | -45.02 | 168.74 | 354 | 11.2 | 2.3 | 4.7 | 7.6 | 9.7 | 11.3 | 14.7 | 15.2 | 15.7 | 12.7 | 9.7 | 6.7 | 3.9 | 11 | 16 | 23 | 33 | 44 | 53 | 51 | 32 | 28 | 18 | 12 | 10 | 38 | 48 | 74 | 80 | 95 | 112 | 115 | 92 | 79 | 55 | 38 | 28 | 110 | 115 | 120 | 109 | 98 | 100 | 102 | 106 | 123 | 116 | 101 | 93 | 34 | 50 | 74 | 92 | 107 | 117 | 118 | 95 | 87 | 59 | 35 | 29 | 50 | 72 | 111 | 150 | 182 | 211 | 204 | 159 | 132 | 83 | 53 | 41 | -1.4 | 0.4 | 1.5 | 3.3 | 4.1 | 6 | 7.2 | 8.5 | 6.1 | 4.2 | 2.9 | 0.5 | -10.5 | -8.1 | -5.1 | -2.6 | -0.1 | 2.9 | 3.3 | 3.9 | 1.2 | -2.4 | -5.4 | -8 | -2 | 10 | 35 | 115 | 35 | 45 | 3 | 13 | 24 | 71 | 30 | 39 | 19.7 | 55 | 185 | 260 | 190 | 285 | 10.3 | 20.1 | 200 | 210 | 95 | 245 | 380 | 13 |  |  |  | 1.13 | 1.15 | 1.46 | 0.52 | 0.56 | Ende
| 2733.8002 | 18568.9039 | NZ0007a-Tauranga | - | - | - | NZ0007a |  | x | x | 0007a | NZ | BP (Bay of Plenty) NIWA Zone | Tauranga | Location is on the Southern Hemisphere. The original data has been adapted for use in the PHPP (see PHPP manual!) Source: NIWA, TMY2. | 2012 PHI. | -37.67 | 176.2 | 4 | 8 | 10.4 | 10.8 | 12.6 | 14.3 | 15.3 | 18.7 | 19.5 | 19.3 | 18.2 | 15.8 | 13.9 | 10.5 | 15 | 21 | 28 | 37 | 47 | 51 | 47 | 36 | 29 | 23 | 17 | 15 | 34 | 42 | 61 | 71 | 92 | 85 | 80 | 68 | 67 | 54 | 39 | 32 | 89 | 92 | 92 | 80 | 64 | 61 | 68 | 73 | 88 | 109 | 93 | 80 | 35 | 49 | 64 | 79 | 86 | 98 | 103 | 85 | 65 | 60 | 40 | 29 | 59 | 80 | 113 | 145 | 163 | 183 | 190 | 151 | 128 | 102 | 67 | 52 | 7.1 | 7.1 | 8.9 | 10.1 | 9.9 | 13.7 | 14.3 | 14.7 | 14.4 | 11.4 | 10.6 | 7.7 | -0.9 | -0.1 | 2.1 | 4 | 4.7 | 9.6 | 10.6 | 9.5 | 7.9 | 4.8 | 4 | -1.5 | 7.8 | 15 | 40 | 75 | 35 | 50 | 7.9 | 15 | 35 | 75 | 30 | 50 | 22 | 90 | 190 | 210 | 200 | 340 | [11 empty] | 1.14 | 1.18 | 0.61 | 0.65 | 0.44 | Ende
| 2678.4417 | 18675.0844 | NZ0008a-Turangi | - | - | - | NZ0008a |  | x | x | 0008a | NZ | TP (Taupo) NIWA Zone | Turangi | Location is on the Southern Hemisphere. The original data has been adapted for use in the PHPP (see PHPP manual!) Source: NIWA, TMY2. | 2012 PHI. | -38.99 | 175.81 | 375 | 8.9 | 6.8 | 7 | 9.4 | 10.5 | 12.6 | 14.4 | 17.3 | 17.2 | 14.9 | 12 | 9.9 | 7.8 | 14 | 19 | 25 | 33 | 43 | 50 | 45 | 32 | 31 | 22 | 15 | 12 | 27 | 44 | 56 | 73 | 85 | 93 | 82 | 66 | 69 | 44 | 34 | 27 | 70 | 90 | 86 | 79 | 68 | 61 | 72 | 76 | 102 | 94 | 92 | 73 | 31 | 45 | 55 | 76 | 96 | 90 | 96 | 81 | 75 | 56 | 40 | 28 | 48 | 78 | 104 | 142 | 172 | 181 | 192 | 152 | 136 | 88 | 62 | 45 | 4.4 | 4.3 | 5.1 | 6.4 | 7.8 | 9.6 | 12.6 | 12.9 | 10 | 8.2 | 7.2 | 6.1 | -4.4 | -3.8 | -1.3 | 0 | 2.3 | 4.1 | 8.1 | 7.7 | 4.8 | 1.8 | -0.2 | -2.4 | 2.4 | 15 | 30 | 75 | 35 | 50 | 3.2 | 10 | 15 | 45 | 25 | 30 | 23 | 80 | 200 | 210 | 220 | 340 | [11 empty] | 1.14 | 1.17 | 0.69 | 0.64 | 0.49 | Ende
| 2590.753 | 18799.9743 | NZ0009a-Paraparaumu | - | - | - | NZ0009a |  | x | x | 0009a | NZ | MW (Manawatu) NIWA Zone | Paraparaumu | Location is on the Southern Hemisphere. The original data has been adapted for use in the PHPP (see PHPP manual!) Source: NIWA, TMY2. | 2014 PHI. Compared with MN7, IWEC, satellite data. | -40.91 | 174.98 | 5 | 7 | 8.6 | 9.7 | 11.4 | 12.5 | 13.5 | 16.1 | 17.2 | 17.7 | 15.5 | 13 | 12.1 | 10.3 | 15 | 19 | 23 | 32 | 40 | 53 | 49 | 32 | 25 | 20 | 16 | 12 | 35 | 50 | 53 | 73 | 86 | 102 | 91 | 87 | 69 | 55 | 42 | 28 | 83 | 106 | 85 | 91 | 82 | 82 | 84 | 92 | 106 | 110 | 94 | 71 | 33 | 52 | 56 | 84 | 95 | 112 | 116 | 84 | 83 | 65 | 39 | 30 | 50 | 77 | 90 | 137 | 164 | 194 | 184 | 154 | 121 | 89 | 59 | 40 | 5.2 | 6.3 | 7.8 | 8.8 | 9.1 | 11.7 | 12.9 | 13.1 | 11.6 | 9.4 | 8.1 | 7 | -3.2 | -0.6 | 1.5 | 2.5 | 4.3 | 7.5 | 7.2 | 7.9 | 6.2 | 3.5 | 2.1 | 0.6 | 4.4 | 15 | 30 | 55 | 20 | 40 | 4.4 | 15 | 30 | 55 | 20 | 40 | 18.7 | 50 | 185 | 205 | 175 | 285 | 16.6 | 20.8 | 80 | 200 | 165 | 195 | 330 | 19 |  |  |  | 1.13 | 1.16 | 0.85 | 0.62 | 0.59 | Ende
| 2654.4965 | 18538.5838 | NZ0010a-Hamilton / Ruakura | - | - | - | NZ0010a |  | x | x | 0010a | NZ | HN (Hamilton) NIWA Zone | Hamilton / Ruakura | Location is on the Southern Hemisphere. The original data has been adapted for use in the PHPP (see PHPP manual!) Source: NIWA, TMY2. | 2014 PHI. Compard with Meteonorm & satellite data | -37.78 | 175.31 | 40 | 10.9 | 8.6 | 9.2 | 10.9 | 13.4 | 14.8 | 16.9 | 17.5 | 18.3 | 16.8 | 14.3 | 12.5 | 9.1 | 16 | 22 | 28 | 34 | 48 | 53 | 50 | 39 | 31 | 22 | 17 | 14 | 42 | 63 | 61 | 85 | 108 | 94 | 105 | 90 | 93 | 59 | 47 | 36 | 102 | 108 | 94 | 88 | 80 | 75 | 81 | 84 | 111 | 102 | 91 | 91 | 46 | 54 | 70 | 82 | 88 | 96 | 101 | 86 | 77 | 52 | 38 | 39 | 63 | 86 | 109 | 145 | 173 | 178 | 192 | 153 | 142 | 93 | 63 | 54 | 6.3 | 6.7 | 8 | 9.5 | 10.5 | 12.3 | 13.3 | 14.4 | 12.6 | 11 | 10.1 | 8 | -1.8 | -1.2 | 1.5 | 3.8 | 5.5 | 8.2 | 8.5 | 9.7 | 7.4 | 4.7 | 3 | -1.3 | 2.9 | 20 | 45 | 115 | 45 | 65 | 9.3 | 17 | 24 | 61 | 35 | 49 | 19.7 | 70 | 165 | 175 | 155 | 260 | 17.7 | 22.4 | 80 | 200 | 140 | 180 | 300 | 19 |  |  |  | 1.14 | 1.18 | 0.77 | 0.65 | 0.52 | Ende
| 2761.5697 | 18767.3757 | NZ0011a-Napier | - | - | - | NZ0011a |  | x | x | 0011a | NZ | EC (East Coast) NIWA Zone | Napier | Location is on the Southern Hemisphere. The original data has been adapted for use in the PHPP (see PHPP manual!). Source: Meteonorm7. Load data derived from NIWA data. | 2015 PHI | -39.45 | 176.85 | 3 | 8.8 | 9.5 | 10 | 11.9 | 13.4 | 15.1 | 17.7 | 18.9 | 18.6 | 17 | 14.1 | 12.2 | 10.1 | 15 | 19 | 26 | 35 | 47 | 58 | 52 | 37 | 31 | 22 | 16 | 13 | 36 | 47 | 65 | 90 | 109 | 117 | 122 | 99 | 79 | 58 | 37 | 30 | 93 | 97 | 101 | 100 | 87 | 83 | 92 | 92 | 110 | 105 | 94 | 76 | 40 | 50 | 66 | 89 | 99 | 106 | 110 | 92 | 80 | 58 | 44 | 31 | 56 | 76 | 109 | 151 | 179 | 196 | 209 | 163 | 136 | 92 | 63 | 47 | 5.3 | 5.3 | 6.7 | 7.3 | 8.6 | 11.5 | 12.6 | 13 | 11.7 | 9.6 | 7.8 | 5.2 | -1.7 | -1 | 0.5 | 1.1 | 2.2 | 5.5 | 7.4 | 6.7 | 6.6 | 3.5 | 2.1 | -0.9 | 6.4 | 20 | 80 | 145 | 75 | 100 | 7.2 | 15 | 20 | 50 | 35 | 40 | 23.5 | 55 | 195 | 230 | 190 | 265 | 17.2 | 24.5 | 120 | 215 | 190 | 240 | 380 | 18 |  |  |  | 1.13 | 1.18 | 0.57 | 0.64 | 0.39 | Ende
| 2443.1138 | 18728.3748 | NZ0012a-Nelson | - | - | - | NZ0012a |  | x | x | 0012a | NZ | NM (Nelson Marlborough) NIWA Zone | Nelson | Location is on the Southern Hemisphere. The original data has been adapted for use in the PHPP (see PHPP manual!). Source: Meteonorm7. Load data derived from NIWA data. | 2015 PHI | -41.3 | 173.23 | 7 | 7.7 | 7.5 | 8.9 | 10.9 | 12.6 | 14.5 | 16.8 | 18.2 | 18.2 | 16.5 | 13.7 | 11 | 8.2 | 13 | 19 | 25 | 35 | 46 | 54 | 50 | 37 | 30 | 21 | 15 | 12 | 36 | 45 | 65 | 90 | 103 | 115 | 121 | 101 | 81 | 56 | 39 | 30 | 96 | 99 | 106 | 102 | 87 | 85 | 96 | 96 | 114 | 110 | 100 | 80 | 39 | 47 | 69 | 86 | 99 | 106 | 110 | 94 | 81 | 60 | 44 | 30 | 52 | 74 | 106 | 149 | 173 | 197 | 208 | 163 | 135 | 91 | 60 | 44 | 4 | 5.3 | 7 | 7.8 | 9 | 11.6 | 12.9 | 12.8 | 11.4 | 9.5 | 7.2 | 4.7 | -4.1 | -1.2 | -0.3 | 1.6 | 2.5 | 5.6 | 7.3 | 6.6 | 5.8 | 3.4 | 0.2 | -2.6 | 4 | 15 | 45 | 150 | 55 | 65 | 8.5 | 10 | 10 | 20 | 10 | 20 | 19.6 | 60 | 180 | 230 | 195 | 290 | 17.1 | 23.3 | 85 | 205 | 180 | 235 | 365 | 17 |  |  |  | 1.14 | 1.16 | 1.05 | 0.61 | 0.6 | Ende
| 2286.6612 | 18813.647 | NZ0013a-Dunedin | - | - | - | NZ0013a |  | x | x | 0013a | NZ | DN (Dunedin) NIWA Zone | Dunedin | Location is on the Southern Hemisphere. The original data has been adapted for use in the PHPP (see PHPP manual!). Source: NIWA & Satellite data (radiation) | 2015 PHI | -45.9 | 170.51 | 2 | 6.6 | 7 | 7.1 | 8.8 | 10.6 | 12.4 | 13 | 14.2 | 14.8 | 13.3 | 11.2 | 9.3 | 7.4 | 13 | 19 | 27 | 37 | 45 | 52 | 48 | 37 | 32 | 21 | 15 | 11 | 25 | 37 | 55 | 75 | 86 | 93 | 91 | 75 | 64 | 43 | 30 | 21 | 66 | 81 | 94 | 99 | 93 | 91 | 94 | 92 | 100 | 87 | 75 | 60 | 25 | 37 | 55 | 75 | 86 | 93 | 91 | 75 | 64 | 43 | 30 | 22 | 40 | 62 | 96 | 137 | 162 | 176 | 172 | 138 | 113 | 73 | 47 | 34 | 2.4 | 3.4 | 4.4 | 5.2 | 6.6 | 8.7 | 10.1 | 10.2 | 9.6 | 7 | 5.6 | 3.2 | -5.3 | -4.3 | -2.6 | -1.5 | 1.3 | 3.1 | 4.2 | 4.3 | 2.9 | 0.1 | -1.9 | -5.4 | 3.6 | 10 | 35 | 95 | 25 | 40 | 6.3 | 10 | 10 | 10 | 10 | 15 | 17.9 | 50 | 180 | 220 | 145 | 250 | 13.8 | 20.3 | 95 | 235 | 205 | 210 | 350 | 15 |  |  |  | 1.13 | 1.15 | 1.28 | 0.53 | 0.57 | Ende
| 2735.9066 | 18617.3909 | NZ0014a-Rotorua | - | - | - | NZ0014a |  | x | x | 0014a | NZ | RR (Rotorua) NIWA Zone | Rotorua | Location is on the Southern Hemisphere. The original data has been adapted for use in the PHPP (see PHPP manual!). Source: Derived from Meteonorm & NIWA data. | 2016 PHI | -38.12 | 176.32 | 287 | 9.2 | 7.8 | 8.4 | 10.2 | 12 | 13.9 | 16.2 | 17.7 | 17.9 | 16 | 13.3 | 10.7 | 8.5 | 15 | 21 | 27 | 36 | 43 | 56 | 53 | 37 | 30 | 23 | 17 | 14 | 40 | 51 | 64 | 82 | 95 | 106 | 109 | 89 | 82 | 62 | 45 | 35 | 98 | 98 | 97 | 90 | 76 | 76 | 83 | 82 | 107 | 107 | 102 | 88 | 43 | 54 | 66 | 89 | 98 | 101 | 111 | 90 | 78 | 61 | 47 | 36 | 60 | 80 | 108 | 145 | 168 | 185 | 194 | 152 | 137 | 96 | 69 | 53 | 4.9 | 5.4 | 6.8 | 7.5 | 8.8 | 11.3 | 12.9 | 12.4 | 11.3 | 9.7 | 8.1 | 5.5 | -2.7 | -2 | -0.1 | 0.8 | 2.9 | 5.5 | 7.6 | 6.9 | 5.3 | 2.9 | 1 | -1.9 | 4.3 | 30 | 70 | 95 | 65 | 90 | 7.2 | 16 | 20 | 41 | 27 | 41 | 19.6 | 55 | 185 | 215 | 175 | 285 | 19 | 19.1 | 100 | 225 | 155 | 240 | 360 | 17 | -1.5 |  |  | 1.14 | 1.18 | 0.62 | 0.65 | 0.44 | Ende
| 6341.1063 | 10527.0526 | PH0001a-Manila/Naia | - | - | 45 | PH0001a |  | x | x | 0001a | PH |  | Manila/Naia | Source: Meteonorm. | 2011 PHI. Vergleich mit EOSWEB, IWEC. | 14.517 | 121 | 15 | 6.1 | 26.3 | 26.8 | 28 | 29.6 | 29.4 | 28.6 | 27.8 | 27.6 | 27.5 | 27.8 | 27.4 | 26.5 | 31 | 30 | 35 | 40 | 62 | 71 | 61 | 42 | 35 | 34 | 31 | 31 | 68 | 72 | 94 | 104 | 94 | 87 | 80 | 72 | 78 | 74 | 69 | 67 | 112 | 98 | 91 | 57 | 50 | 49 | 48 | 45 | 63 | 84 | 106 | 118 | 69 | 71 | 99 | 99 | 88 | 83 | 74 | 68 | 72 | 68 | 69 | 69 | 129 | 135 | 180 | 188 | 174 | 166 | 149 | 130 | 141 | 132 | 128 | 126 | 21.1 | 20.8 | 21.5 | 22.6 | 23.9 | 24.3 | 24.3 | 24.3 | 24.3 | 24 | 23.3 | 22.1 | 18.1 | 17.4 | 17.2 | 17.7 | 20.2 | 20.5 | 20.8 | 20.1 | 19.8 | 20.2 | 18.9 | 18.7 | 25.2 | 41 | 82 | 135 | 82 | 154 | 27 | 33 | 46 | 49 | 41 | 81 | 29.5 | 81 | 116 | 66 | 104 | 203 | [11 empty] | 1.22 | 1.19 | 0.3 | 1.24 | 1.32 | Ende
| 15795.9344 | 920.6726 | PL0001a-Koszalin/Kolobrzeg | - | - | 46 | PL0001a |  | x | x | 0001a | PL | Strefa I | Koszalin/Kolobrzeg |  | 2005 PHI | 54.17 | 16.17 | 36 | 8.1 | 0 | 0.6 | 3.3 | 6.1 | 11.1 | 14.4 | 17.2 | 17.2 | 13.9 | 9.4 | 5 | 2.2 | 5 | 10 | 20 | 30 | 47 | 53 | 49 | 38 | 23 | 15 | 7 | 4 | 11 | 23 | 48 | 74 | 112 | 98 | 107 | 89 | 55 | 36 | 15 | 9 | 28 | 53 | 79 | 103 | 118 | 98 | 108 | 111 | 86 | 78 | 42 | 29 | 10 | 24 | 47 | 77 | 109 | 102 | 105 | 91 | 53 | 35 | 15 | 8 | 15 | 32 | 68 | 119 | 178 | 166 | 173 | 142 | 83 | 51 | 21 | 12 | -2.8 | -2.7 | -0.2 | 2.3 | 6.7 | 10.3 | 12.8 | 12.9 | 9.9 | 6.2 | 2.2 | -1 | -13.1478 | -14.7607 | -8.9579 | -4.3122 | 1.6798 | 6.3268 | 8.7917 | 8.3746 | 4.128 | -3.5923 | -8.9151 | -14.6081 | -9 | 5 | 15 | 45 | 15 | 15 | -4 | 5 | 10 | 25 | 5 | 10 | 25 | 90 | 220 | 200 | 190 | 330 | [11 empty] | 1.31 | 1.31 | 1.76 | 1.14 | 1.14 | Ende
| 15757.5049 | 860.0954 | PL0002a-Poznan/Pila | - | - | - | PL0002a |  | x | x | 0002a | PL | Strefa II | Poznan/Pila |  | 2005 PHI | 52.42 | 16.88 | 97 | 10.6 | -2 | -1 | 2.7 | 7.6 | 13.3 | 16.7 | 18 | 17.4 | 13.4 | 8.8 | 3.8 | -0.1 | 6 | 11 | 19 | 30 | 43 | 48 | 47 | 36 | 23 | 15 | 8 | 5 | 13 | 24 | 48 | 70 | 97 | 88 | 94 | 81 | 57 | 35 | 16 | 10 | 43 | 55 | 83 | 88 | 100 | 88 | 96 | 100 | 90 | 78 | 41 | 28 | 15 | 24 | 47 | 68 | 90 | 95 | 96 | 87 | 55 | 38 | 15 | 10 | 19 | 36 | 71 | 109 | 156 | 155 | 160 | 136 | 86 | 52 | 23 | 13 | -3.8 | -3.2 | -0.5 | 2.6 | 6.6 | 10.4 | 11.7 | 11.7 | 9.1 | 5.8 | 1.4 | -1.8 | -16.1123 | -14.5029 | -9.2954 | -3.1215 | 2.5569 | 7.1624 | 8.6128 | 8.0372 | 3.414 | -3.2567 | -8.9536 | -12.8444 | -11 | 10 | 15 | 30 | 15 | 25 | -5 | 5 | 10 | 10 | 10 | 10 | 25 | 110 | 230 | 220 | 220 | 350 | [11 empty] | 1.32 | 1.32 | 1.82 | 1.16 | 1.23 | Ende
| 15477.135 | 1117.6826 | PL0003a-Warszawa | - | - | - | PL0003a |  | x | x | 0003a | PL | Strefa III | Warszawa |  | 2005 PHI | 52.25 | 21 | 90 | 10 | -3.3 | -2.1 | 1.9 | 7.7 | 13.5 | 16.7 | 18 | 17.3 | 13.1 | 8.2 | 3.2 | -0.9 | 6 | 11 | 20 | 28 | 45 | 46 | 44 | 36 | 21 | 15 | 7 | 5 | 12 | 21 | 44 | 62 | 92 | 86 | 92 | 78 | 52 | 35 | 16 | 8 | 32 | 53 | 75 | 87 | 99 | 85 | 95 | 96 | 87 | 78 | 43 | 23 | 13 | 27 | 45 | 68 | 96 | 84 | 90 | 83 | 51 | 36 | 16 | 8 | 18 | 35 | 69 | 107 | 157 | 148 | 158 | 133 | 81 | 52 | 23 | 13 | -5.7 | -4.8 | -1.8 | 2.6 | 7.7 | 11.1 | 12.7 | 12.1 | 9.3 | 5.3 | 1 | -2.9 | -19.5627 | -16.6425 | -10.3959 | -2.8935 | 3.6752 | 8.0201 | 9.5678 | 8.5216 | 4.277 | -3.8492 | -10.6823 | -14.6562 | -13 | 15 | 20 | 35 | 20 | 30 | -7 | 5 | 5 | 10 | 5 | 10 | 25 | 130 | 210 | 200 | 200 | 340 | [11 empty] | 1.31 | 1.3 | 1.79 | 1.28 | 1.35 | Ende
| 15335.4143 | 1285.5024 | PL0004a-Bialystok/Mikolajki | - | - | - | PL0004a |  | x | x | 0004a | PL | Strefa IV | Bialystok/Mikolajki |  | 2005 PHI | 53.15 | 23.17 | 148 | 11.3 | -4.8 | -3.8 | 0.2 | 6.7 | 12.9 | 16.1 | 17.3 | 16.3 | 12 | 7.2 | 2.2 | -2.1 | 7 | 11 | 20 | 29 | 44 | 50 | 49 | 36 | 22 | 15 | 7 | 5 | 14 | 30 | 48 | 73 | 102 | 89 | 102 | 84 | 56 | 38 | 17 | 10 | 43 | 73 | 87 | 95 | 111 | 92 | 101 | 109 | 93 | 80 | 46 | 32 | 14 | 30 | 49 | 66 | 109 | 97 | 100 | 88 | 55 | 37 | 17 | 10 | 20 | 40 | 75 | 112 | 170 | 159 | 167 | 140 | 85 | 53 | 23 | 14 | -7 | -6.8 | -3.6 | 1.7 | 6.8 | 10.2 | 12.4 | 12.1 | 8.4 | 3.9 | -0.1 | -4.3 | -21.1823 | -22.2286 | -13.7857 | -4.3986 | 2.4726 | 6.7757 | 8.9138 | 7.9321 | 2.0126 | -6.6562 | -9.8301 | -16.8667 | -15 | 15 | 15 | 30 | 15 | 25 | -9 | 5 | 5 | 10 | 5 | 10 | 24 | 90 | 210 | 210 | 200 | 320 | [11 empty] | 1.29 | 1.29 | 1.76 | 1.31 | 1.34 | Ende
| 15354.1687 | 1304.9716 | PL0005a-Suwalki/Mikolajki | - | - | - | PL0005a |  | x | x | 0005a | PL | Strefa V N | Suwalki/Mikolajki |  | 2005 PHI | 54.1 | 22.95 | 172 | 10.5 | -5.3 | -4.6 | -0.6 | 5.6 | 12.2 | 15.4 | 16.6 | 16 | 11.6 | 6.8 | 1.7 | -2.7 | 6 | 11 | 21 | 30 | 43 | 51 | 47 | 34 | 23 | 15 | 7 | 5 | 18 | 33 | 56 | 73 | 110 | 99 | 104 | 88 | 57 | 39 | 17 | 10 | 58 | 80 | 97 | 95 | 113 | 90 | 103 | 105 | 89 | 83 | 47 | 31 | 16 | 31 | 53 | 78 | 108 | 95 | 102 | 91 | 57 | 39 | 16 | 10 | 21 | 41 | 77 | 112 | 171 | 158 | 168 | 138 | 84 | 52 | 22 | 13 | -7.3 | -7.3 | -4.1 | 1.4 | 6.6 | 10 | 12.3 | 12 | 8.2 | 3.6 | -0.3 | -4.6 | -26.1496 | -24.785 | -15.3642 | -5.1014 | 1.9756 | 6.4297 | 8.555 | 7.7432 | 1.5588 | -7.8116 | -13.0453 | -18.9776 | -17 | 15 | 15 | 30 | 15 | 24.8 | -11 | 5 | 5 | 10 | 5 | 10 | 22 | 90 | 210 | 210 | 190 | 320 | [11 empty] | 1.28 | 1.28 | 1.73 | 1.31 | 1.32 | Ende
| 15530.39 | 1003.893 | PL0006a-Zakopane | - | - | - | PL0006a |  | x | x | 0006a | PL | Strefa V S | Zakopane |  | 2005 PHI | 49.3 | 19.95 | 857 | 8.9 | -4.9 | -4 | -0.5 | 4.8 | 9.5 | 13 | 14.5 | 13.9 | 10.5 | 6.3 | 1.3 | -2.8 | 9 | 14 | 24 | 30 | 46 | 47 | 44 | 37 | 24 | 19 | 10 | 8 | 27 | 38 | 56 | 71 | 83 | 86 | 91 | 83 | 63 | 50 | 27 | 18 | 81 | 86 | 98 | 90 | 90 | 79 | 92 | 99 | 98 | 103 | 72 | 56 | 26 | 37 | 62 | 72 | 90 | 83 | 93 | 83 | 63 | 49 | 27 | 18 | 34 | 53 | 88 | 117 | 148 | 147 | 162 | 139 | 101 | 71 | 37 | 25 | -8.2 | -6.9 | -3.6 | 0.7 | 5.8 | 9.1 | 10.2 | 10 | 6.9 | 2.5 | -2 | -6.1 | -26.8415 | -21.4514 | -14.2581 | -5.5717 | 0.85356 | 5.0671 | 6.3084 | 5.491 | 0.56776 | -8.9425 | -17.0452 | -22.4337 | -17 | 10 | 15 | 40 | 15 | 25 | -11 | 5 | 5 | 10 | 5 | 10 | 23 | 90 | 180 | 210 | 180 | 310 | [11 empty] | 1.31 | 1.31 | 1.85 | 1.15 | 1.35 | Ende
| 17782.7788 | 1655.4439 | PT0001b-Lisboa | - | - | 47 | PT0001b |  | x | x | 0001b | PT |  | Lisboa | 1981-2010. LNEG & Meteonorm. | 2016 PHI | 38.72 | -9.15 | 77 | 9.13 | 11.3 | 12.3 | 14.3 | 15.4 | 17.7 | 21.1 | 22.7 | 23.2 | 21.8 | 18.6 | 14.6 | 12.1 | 17 | 20 | 29 | 35 | 51 | 57 | 57 | 43 | 28 | 25 | 17 | 15 | 53 | 58 | 93 | 108 | 123 | 128 | 141 | 130 | 103 | 75 | 56 | 43 | 125 | 119 | 133 | 113 | 98 | 87 | 98 | 117 | 137 | 137 | 127 | 103 | 53 | 58 | 93 | 108 | 123 | 128 | 141 | 130 | 103 | 75 | 56 | 43 | 70 | 88 | 138 | 174 | 211 | 229 | 245 | 209 | 161 | 112 | 75 | 55 | 7.6 | 8.1 | 8.9 | 9.7 | 11.6 | 14.2 | 15.4 | 15.6 | 15.3 | 13.5 | 10.3 | 8.4 | 1.1 | 1.6 | 2.5 | 2.6 | 4.6 | 7.7 | 9.5 | 9.9 | 10.3 | 8.2 | 4.4 | 1.9 | 9.1 | 20 | 30 | 60 | 30 | 50 | 11.4 | 15 | 20 | 30 | 15 | 30 | 25.7 | 80 | 215 | 170 | 215 | 370 |  | 24.4 | 55 | 190 | 260 | 190 | 315 |  | 3.5 |  |  | 1.23 | 1.22 | 1.72 | 1.38 | 1.74 | Ende
| 17747.2804 | 1435.2617 | PT0002b-Porto | - | - | - | PT0002b |  | x | x | 0002b | PT |  | Porto | LNEG, Meteonorm | 2016 PHI | 41.13 | -8.6 | 93 | 8.8 | 9.8 | 10.8 | 12.5 | 13.7 | 15.9 | 19 | 20.3 | 20.6 | 19.3 | 16.5 | 12.9 | 10.8 | 16 | 19 | 28 | 35 | 49 | 56 | 55 | 44 | 28 | 24 | 17 | 14 | 43 | 52 | 85 | 98 | 117 | 126 | 134 | 130 | 98 | 67 | 47 | 28 | 98 | 107 | 129 | 113 | 99 | 92 | 102 | 121 | 136 | 123 | 108 | 71 | 43 | 52 | 85 | 98 | 117 | 126 | 134 | 130 | 98 | 67 | 47 | 28 | 56 | 77 | 129 | 162 | 201 | 222 | 232 | 202 | 150 | 99 | 63 | 44 | 6.7 | 7.5 | 8.2 | 9.4 | 11.3 | 14.1 | 15.9 | 15.8 | 15.2 | 12.7 | 9.6 | 7.7 | 0.1 | 1.1 | 1.9 | 2.2 | 4.3 | 7.2 | 9.3 | 9.1 | 9.6 | 7.7 | 3.9 | 1.8 | 7.6 | 20 | 40 | 100 | 50 | 65 | 9.7 | 10 | 15 | 20 | 15 | 25 | 25.6 | 80 | 220 | 205 | 220 | 370 |  | 23.8 | 70 | 215 | 270 | 215 | 300 |  | 2 |  |  | 1.23 | 1.23 | 1.67 | 1.32 | 1.57 | Ende
| 17653.6379 | 1734.6675 | PT0003a-Faro | - | - | - | PT0003a |  | x | x | 0003a | PT |  | Faro | Derived from LNEG data. | 2016 PHI. | 37.01 | -7.97 | 7 | 8.3 | 12.1 | 12.8 | 15 | 16 | 18.4 | 21.8 | 24.1 | 24 | 22.1 | 19.3 | 15.8 | 13.4 | 17 | 21 | 30 | 38 | 51 | 59 | 57 | 44 | 30 | 25 | 18 | 16 | 56 | 62 | 100 | 110 | 128 | 132 | 141 | 140 | 106 | 83 | 60 | 50 | 130 | 122 | 143 | 111 | 95 | 83 | 93 | 118 | 137 | 146 | 137 | 122 | 56 | 62 | 100 | 110 | 128 | 132 | 141 | 140 | 106 | 83 | 60 | 50 | 76 | 95 | 151 | 181 | 218 | 236 | 245 | 224 | 167 | 121 | 82 | 66 | 8.5 | 9.6 | 10.2 | 10.6 | 12.7 | 14.8 | 15.3 | 16.4 | 16.3 | 15.5 | 11.1 | 9.7 | 2.3 | 3.2 | 3.8 | 4 | 6.4 | 9.1 | 10.6 | 11.1 | 11.4 | 10.2 | 5.9 | 3.4 | 3.7 | 30 | 70 | 125 | 50 | 85 | 8.8 | 20 | 35 | 65 | 35 | 50 | 27.4 | 85 | 215 | 155 | 215 | 375 |  | 26.6 | 55 | 190 | 240 | 190 | 320 |  | 4 |  |  | 1.23 | 1.22 | 1.69 | 1.41 | 1.78 | Ende
| 17730.8904 | 1493.8997 | PT0004a-Coimbra | - | - | - | PT0004a |  | x | x | 0004a | PT |  | Coimbra | Derived from LNEG data. | 2016 PHI. | 40.2 | -8.42 | 141 | 10.1 | 10 | 11 | 12.7 | 14 | 16.4 | 19.7 | 22 | 22 | 20.5 | 17.1 | 13.2 | 10.7 | 16 | 19 | 30 | 38 | 50 | 57 | 55 | 45 | 30 | 23 | 16 | 15 | 48 | 54 | 91 | 106 | 118 | 128 | 135 | 135 | 98 | 73 | 49 | 42 | 111 | 109 | 134 | 115 | 97 | 92 | 99 | 121 | 133 | 133 | 114 | 96 | 48 | 54 | 91 | 106 | 118 | 128 | 135 | 135 | 98 | 73 | 49 | 42 | 62 | 81 | 134 | 170 | 202 | 227 | 235 | 213 | 153 | 106 | 65 | 51 | 6.5 | 7.4 | 7.8 | 8.7 | 11.3 | 14.3 | 16 | 15.5 | 15.2 | 13.2 | 9.4 | 7.5 | -0.1 | 0.8 | 1.2 | 2.2 | 4.8 | 7.8 | 9.6 | 9.1 | 8.8 | 6.7 | 2.8 | 0.9 | 4.8 | 35 | 65 | 120 | 65 | 110 | 7 | 15 | 20 | 30 | 20 | 35 | 24.3 | 85 | 215 | 170 | 215 | 375 |  | 21.8 | 65 | 205 | 250 | 205 | 295 |  | 1 |  |  | 1.23 | 1.23 | 1.7 | 1.31 | 1.62 | Ende
| 17672.4494 | 1598.8276 | PT0005a-Évora | - | - | - | PT0005a |  | x | x | 0005a | PT |  | Évora | Derived from LNEG data. | 2016 PHI. | 38.53 | -7.9 | 246 | 14 | 9.3 | 10.3 | 13 | 14.8 | 17.9 | 22.4 | 24.5 | 25.1 | 22.2 | 17.8 | 12.6 | 9.7 | 18 | 21 | 28 | 37 | 51 | 58 | 56 | 43 | 30 | 26 | 17 | 16 | 49 | 59 | 99 | 109 | 122 | 129 | 142 | 136 | 104 | 79 | 55 | 48 | 113 | 115 | 143 | 114 | 96 | 87 | 97 | 120 | 139 | 137 | 126 | 115 | 49 | 59 | 99 | 109 | 122 | 129 | 142 | 136 | 104 | 79 | 55 | 48 | 68 | 87 | 144 | 173 | 207 | 229 | 245 | 217 | 163 | 115 | 74 | 60 | 6.3 | 6.3 | 7.4 | 8.8 | 10.2 | 12.6 | 13.8 | 14 | 13.9 | 12.4 | 8.7 | 7.5 | -0.9 | 0.1 | 0.8 | 2.1 | 4.5 | 7.9 | 9.9 | 10.1 | 10.4 | 7.6 | 2.7 | 0.6 | 3.2 | 45 | 75 | 140 | 75 | 130 | 8 | 15 | 20 | 40 | 25 | 35 | 28.6 | 85 | 220 | 185 | 220 | 375 |  | 27.2 | 55 | 190 | 255 | 190 | 320 |  | 2 |  |  | 1.23 | 1.23 | 1.73 | 1.38 | 1.74 | Ende
| 17662.7325 | 1640.7449 | PT0006a-Beja | - | - | - | PT0006a |  | x | x | 0006a | PT |  | Beja | Derived from LNEG data. | 2016 PHI. | 38.02 | -7.87 | 246 | 14.47 | 9.8 | 10.8 | 13.4 | 14.6 | 17.7 | 22 | 24.7 | 24.7 | 22.4 | 18.2 | 13.6 | 10.8 | 17 | 20 | 29 | 37 | 52 | 58 | 57 | 44 | 29 | 24 | 17 | 16 | 55 | 61 | 98 | 107 | 128 | 131 | 141 | 137 | 105 | 79 | 60 | 46 | 131 | 120 | 140 | 107 | 96 | 85 | 95 | 117 | 136 | 140 | 139 | 110 | 55 | 61 | 98 | 107 | 128 | 131 | 141 | 137 | 105 | 79 | 60 | 46 | 74 | 90 | 147 | 174 | 218 | 232 | 244 | 219 | 166 | 118 | 81 | 60 | 7.4 | 8.1 | 9.2 | 9.9 | 11.7 | 14 | 14.8 | 15.3 | 15.1 | 13.6 | 10 | 8.3 | 0.5 | 1.7 | 2.9 | 2.7 | 5.2 | 8.9 | 10.2 | 10.2 | 10.9 | 8.6 | 4 | 1.4 | 5.5 | 21 | 79 | 194 | 70 | 104 | 7.3 | 15 | 25 | 45 | 25 | 40 | 29.3 | 85 | 215 | 165 | 215 | 375 |  | 29.1 | 55 | 190 | 240 | 190 | 320 |  | 2 |  |  | 1.23 | 1.23 | 1.72 | 1.39 | 1.76 | Ende
| 17590.1888 | 1268.7196 | PT0007a-Braganca | - | - | - | PT0007a |  | x | x | 0007a | PT |  | Braganca | Derived from LNEG data. | 2016 PHI. | 41.8 | -6.73 | 690 | 13.63 | 4.8 | 6.2 | 9.1 | 10.8 | 14.1 | 18.8 | 21.8 | 21.5 | 18.4 | 13.2 | 8.2 | 5.6 | 16 | 19 | 27 | 36 | 50 | 56 | 53 | 45 | 29 | 23 | 17 | 13 | 42 | 49 | 87 | 98 | 114 | 125 | 132 | 133 | 95 | 66 | 43 | 30 | 95 | 101 | 130 | 107 | 99 | 94 | 101 | 123 | 133 | 119 | 95 | 75 | 42 | 49 | 87 | 98 | 114 | 125 | 132 | 133 | 95 | 66 | 43 | 30 | 54 | 74 | 126 | 155 | 195 | 220 | 226 | 203 | 146 | 95 | 59 | 43 | 2.4 | 3.1 | 3.3 | 5.3 | 7.7 | 10.7 | 11.9 | 11.1 | 9.8 | 9 | 5.5 | 3.5 | -4.7 | -4 | -3.1 | -1.5 | 1.8 | 5.3 | 8.3 | 7.7 | 6 | 4 | -1 | -3 | 3.7 | 20 | 50 | 110 | 50 | 60 | 4.3 | 10 | 15 | 25 | 15 | 25 | 27 | 90 | 225 | 190 | 225 | 390 |  | 23 | 95 | 235 | 250 | 235 | 310 |  | -2.5 |  |  | 1.24 | 1.23 | 1.68 | 1.26 | 1.46 | Ende
| 17648.9061 | 1466.8804 | PT0008a-Castelo Branco | - | - | - | PT0008a |  | x | x | 0008a | PT |  | Castelo Branco | Derived from LNEG data. | 2016 PHI. | 39.83 | -7.48 | 384 | 13.5 | 8.4 | 9.4 | 12.3 | 14.4 | 17.4 | 22.7 | 24.7 | 25.2 | 22.2 | 16.8 | 11.7 | 8.7 | 16 | 19 | 30 | 36 | 51 | 56 | 56 | 45 | 30 | 24 | 16 | 15 | 47 | 58 | 91 | 103 | 120 | 127 | 141 | 136 | 100 | 75 | 51 | 41 | 110 | 119 | 132 | 109 | 99 | 88 | 101 | 121 | 135 | 132 | 117 | 96 | 47 | 58 | 91 | 103 | 120 | 127 | 141 | 136 | 100 | 75 | 51 | 41 | 62 | 86 | 136 | 164 | 205 | 226 | 242 | 211 | 156 | 106 | 70 | 51 | 5.1 | 5.7 | 6.3 | 7.6 | 9.8 | 12.2 | 12.7 | 13 | 12.9 | 11.5 | 8.2 | 5.8 | -1 | 0.2 | 1.1 | 1.3 | 4 | 8.2 | 9.9 | 9.8 | 10.1 | 7.8 | 3.1 | -0.1 | 3.8 | 15 | 55 | 155 | 55 | 75 | 6.5 | 15 | 35 | 65 | 30 | 40 | 29.4 | 90 | 220 | 170 | 220 | 380 |  | 26.1 | 50 | 190 | 225 | 190 | 305 |  | 0.5 |  |  | 1.23 | 1.23 | 1.73 | 1.34 | 1.65 | Ende
| 17673.4363 | 1369.5748 | PT0009a-Vila Real | - | - | - | PT0009a |  | x | x | 0009a | PT |  | Vila Real | WWR, Meteonorm & LNEG | 2016 PHI. | 41.27 | -7.72 | 562 | 13.35 | 6 | 7.9 | 10.7 | 11.5 | 14.7 | 18.6 | 20.9 | 21.2 | 18 | 14 | 9.3 | 6.9 | 15 | 18 | 28 | 38 | 48 | 55 | 55 | 46 | 29 | 23 | 15 | 14 | 44 | 55 | 87 | 102 | 114 | 125 | 137 | 132 | 97 | 71 | 47 | 42 | 101 | 116 | 126 | 113 | 96 | 90 | 104 | 122 | 134 | 125 | 108 | 91 | 44 | 55 | 87 | 102 | 114 | 125 | 137 | 132 | 97 | 71 | 47 | 42 | 56 | 79 | 126 | 162 | 194 | 221 | 235 | 206 | 149 | 100 | 62 | 45 | 4.2 | 4.8 | 5.7 | 7 | 9.8 | 12.7 | 14 | 13.8 | 12.7 | 10.9 | 7.2 | 5.1 | -2 | -1.1 | 0.1 | 0.2 | 3.6 | 7 | 9.1 | 9.1 | 8.8 | 6.6 | 1.8 | -0.7 | 1.2 | 15 | 30 | 110 | 50 | 55 | 4.7 | 10 | 10 | 15 | 15 | 20 | 27.9 | 80 | 225 | 210 | 225 | 365 |  | 25.2 | 65 | 245 | 270 | 245 | 310 |  | -2.5 |  |  | 1.23 | 1.23 | 1.68 | 1.28 | 1.54 | Ende
| 17747.7386 | 1702.4582 | PT0010a-Sines | - | - | - | PT0010a |  | x | x | 0010a | PT |  | Sines | Meteonorm / LNEG | 2016 PHI. | 37.95 | -8.86 | 103 | 7.5 | 11.2 | 11.8 | 13.3 | 14.3 | 16.4 | 19.3 | 19.8 | 20.4 | 19.5 | 17.9 | 14.1 | 11.9 | 17 | 20 | 28 | 37 | 52 | 57 | 57 | 44 | 29 | 25 | 17 | 16 | 55 | 60 | 98 | 111 | 126 | 129 | 139 | 136 | 106 | 80 | 56 | 46 | 129 | 121 | 139 | 113 | 97 | 83 | 95 | 117 | 140 | 138 | 128 | 109 | 55 | 60 | 98 | 111 | 126 | 129 | 139 | 136 | 106 | 80 | 56 | 46 | 73 | 92 | 145 | 179 | 216 | 230 | 241 | 218 | 167 | 115 | 79 | 61 | 8.6 | 8.8 | 9.5 | 11.1 | 12.5 | 14.9 | 16.2 | 16.5 | 16.3 | 14.5 | 11 | 9.1 | 2.3 | 2.7 | 3.3 | 3.6 | 5.1 | 8.3 | 9.4 | 9.9 | 10.6 | 8.9 | 5.4 | 3.2 | 7.8 | 15 | 50 | 125 | 45 | 70 | 9 | 20 | 35 | 75 | 35 | 55 | 27 | 90 | 215 | 165 | 215 | 385 |  | 25.1 | 55 | 190 | 230 | 190 | 315 |  | 4 |  |  | 1.23 | 1.22 | 1.73 | 1.39 | 1.78 | Ende
| 17732.1511 | 1394.2178 | PT0011a-Braga | - | - | - | PT0011a |  | x | x | 0011a | PT |  | Braga | Derived from LNEG | 2016 PHI. | 41.55 | -8.43 | 175 | 11.98 | 9.4 | 9.8 | 12.3 | 13.8 | 16.6 | 19.9 | 21.7 | 21.5 | 19.8 | 16.6 | 12.3 | 9.9 | 15 | 19 | 29 | 39 | 49 | 56 | 54 | 43 | 29 | 24 | 16 | 14 | 43 | 49 | 82 | 101 | 115 | 126 | 130 | 130 | 96 | 65 | 42 | 33 | 99 | 99 | 124 | 112 | 99 | 93 | 101 | 122 | 135 | 119 | 94 | 77 | 43 | 49 | 82 | 101 | 115 | 126 | 130 | 130 | 96 | 65 | 42 | 33 | 53 | 73 | 125 | 160 | 197 | 222 | 225 | 203 | 148 | 97 | 58 | 44 | 5.2 | 4.3 | 5.3 | 6.9 | 8.9 | 11.4 | 13.7 | 13.4 | 12.4 | 10.5 | 7.7 | 5.4 | -0.3 | -0.7 | 0.4 | 1.3 | 3.6 | 6.5 | 8.9 | 8.8 | 8.4 | 6.6 | 2.8 | 0.4 | 5.9 | 15 | 60 | 155 | 65 | 70 | 6.9 | 10 | 10 | 15 | 10 | 20 | 25.1 | 85 | 220 | 195 | 220 | 375 |  | 22.4 | 65 | 215 | 280 | 215 | 300 |  | 0 |  |  | 1.23 | 1.23 | 1.66 | 1.29 | 1.53 | Ende
| 17689.0269 | 1427.2768 | PT0012a-Viseu | - | - | - | PT0012a |  | x | x | 0012a | PT |  | Viseu | LNEG & Meteonorm | 2016 PHI. | 40.66 | -7.91 | 480 | 12.2 | 7.6 | 8.8 | 11 | 12 | 15.2 | 19.5 | 21.5 | 22 | 19.7 | 15.1 | 10.6 | 8.3 | 16 | 20 | 28 | 37 | 49 | 55 | 56 | 45 | 29 | 23 | 15 | 14 | 45 | 51 | 88 | 100 | 119 | 128 | 136 | 134 | 97 | 69 | 48 | 44 | 103 | 104 | 130 | 109 | 98 | 90 | 102 | 122 | 132 | 126 | 111 | 101 | 45 | 51 | 88 | 100 | 119 | 128 | 136 | 134 | 97 | 69 | 48 | 44 | 58 | 78 | 131 | 163 | 201 | 225 | 234 | 209 | 151 | 100 | 64 | 49 | 4.1 | 4.6 | 5.3 | 6.6 | 9.3 | 12.4 | 13.7 | 13.7 | 12.4 | 10.5 | 6.9 | 4.8 | -2 | -1.1 | -0.2 | -0.2 | 2.8 | 6.4 | 8.2 | 8.4 | 8.2 | 6.1 | 1.5 | -0.9 | 5.7 | 10 | 30 | 85 | 40 | 40 | 9.3 | 10 | 10 | 15 | 10 | 20 | 25.5 | 90 | 225 | 205 | 225 | 385 |  | 23.8 | 70 | 230 | 250 | 230 | 315 |  | -1 |  |  | 1.23 | 1.23 | 1.69 | 1.29 | 1.57 | Ende
| 17761.9997 | 1552.7141 | PT0013a-Leiria | - | - | - | PT0013a |  | x | x | 0013a | PT |  | Leiria | LNEG & Meteonorm | 2016 PHI | 39.75 | -8.81 | 30 | 9.4 | 10.5 | 11.6 | 13.5 | 14.6 | 16.8 | 19.6 | 20.9 | 21.2 | 20 | 17.4 | 13.4 | 11.4 | 17 | 20 | 30 | 39 | 51 | 57 | 56 | 44 | 29 | 24 | 16 | 15 | 48 | 55 | 93 | 104 | 121 | 129 | 136 | 134 | 100 | 74 | 50 | 43 | 109 | 113 | 137 | 108 | 98 | 90 | 99 | 121 | 134 | 138 | 114 | 100 | 48 | 55 | 93 | 104 | 121 | 129 | 136 | 134 | 100 | 74 | 50 | 43 | 64 | 82 | 137 | 168 | 208 | 229 | 236 | 213 | 156 | 110 | 67 | 54 | 7.7 | 8.4 | 9.5 | 10.1 | 11.9 | 14.3 | 15.8 | 16.2 | 15.5 | 13.8 | 10.4 | 8.5 | 2.2 | 2.8 | 3.5 | 3.1 | 5 | 7.3 | 8.7 | 9.2 | 10.1 | 9.1 | 5.4 | 3 | 6.4 | 15 | 50 | 85 | 25 | 45 | 9.2 | 15 | 15 | 30 | 20 | 30 | 24.8 | 85 | 220 | 190 | 220 | 375 |  | 22.5 | 55 | 185 | 255 | 185 | 310 |  | 2 |  |  | 1.23 | 1.22 | 1.71 | 1.36 | 1.68 | Ende
| 17656.9774 | 1424.9675 | PT0014a-Manteigas | - | - | - | PT0014a |  | x | x | 0014a | PT |  | Manteigas | Derived from LNEG, WWR, MN | 2016 PHI | 40.4 | -7.54 | 797 | 11.3 | 6.2 | 7.3 | 9.8 | 10.6 | 13.9 | 18.3 | 20.9 | 20.8 | 17.5 | 13.4 | 9.1 | 7.1 | 15 | 19 | 29 | 39 | 51 | 57 | 55 | 44 | 29 | 23 | 15 | 15 | 44 | 54 | 90 | 98 | 116 | 128 | 137 | 134 | 99 | 70 | 50 | 39 | 102 | 110 | 134 | 106 | 100 | 92 | 103 | 124 | 135 | 127 | 115 | 87 | 44 | 54 | 90 | 98 | 116 | 128 | 137 | 134 | 99 | 70 | 50 | 39 | 58 | 79 | 135 | 159 | 200 | 226 | 235 | 210 | 153 | 100 | 64 | 48 | 3.1 | 3.5 | 4.3 | 5.8 | 8.7 | 11.6 | 12.8 | 12.7 | 11.5 | 9.7 | 5.9 | 3.9 | -4.7 | -4.1 | -2.6 | -1.3 | 2 | 5.6 | 7.6 | 7.3 | 6.8 | 4.3 | -0.6 | -3.2 | 3.5 | 15 | 35 | 70 | 30 | 40 | 4.2 | 5 | 10 | 10 | 10 | 15 | 26.2 | 85 | 220 | 195 | 220 | 380 |  | 22.9 | 65 | 210 | 275 | 210 | 305 |  | -1.5 |  |  | 1.23 | 1.23 | 1.7 | 1.31 | 1.62 | Ende
| 17803.4903 | 1662.643 | PT0015a-Sintra | - | - | - | PT0015a |  | x | x | 0015a | PT |  | Sintra | Derived from LNEG, MN. | 2016 PHI | 38.8 | -9.38 | 205 | 8.85 | 10.2 | 11.2 | 12.9 | 14 | 16.3 | 19.6 | 21.2 | 21.8 | 20.5 | 17.4 | 13.5 | 11.2 | 17 | 20 | 29 | 35 | 52 | 57 | 57 | 43 | 28 | 25 | 17 | 15 | 53 | 58 | 93 | 108 | 123 | 128 | 141 | 130 | 103 | 75 | 56 | 43 | 125 | 119 | 133 | 113 | 98 | 87 | 98 | 117 | 137 | 137 | 127 | 103 | 53 | 58 | 93 | 108 | 123 | 128 | 141 | 130 | 103 | 75 | 56 | 43 | 70 | 88 | 138 | 174 | 211 | 229 | 245 | 209 | 161 | 112 | 75 | 55 | 7.4 | 8 | 9 | 9.8 | 11.8 | 14.7 | 16 | 16.3 | 15.7 | 13.7 | 10.2 | 8.5 | 2.3 | 2.7 | 3.4 | 2.8 | 4.7 | 7.7 | 9.3 | 10 | 10.8 | 9.3 | 5.7 | 3.4 | 6.7 | 22 | 68 | 165 | 63 | 94 | 8.5 | 20 | 30 | 60 | 30 | 45 | 24.8 | 80 | 215 | 170 | 215 | 370 |  | 23.5 | 55 | 190 | 260 | 190 | 315 |  | 3 |  |  | 1.23 | 1.22 | 1.72 | 1.38 | 1.74 | Ende
| 17748.1068 | 1586.0211 | PT0016a-Santarém | - | - | - | PT0016a |  | x | x | 0016a | PT |  | Santarém | Derived from LNEG & MN | 2016 PHI | 39.24 | -8.69 | 110 | 13.72 | 10.7 | 11.2 | 13.5 | 15.6 | 18.2 | 21.3 | 23.1 | 23.5 | 21.9 | 18.5 | 13.7 | 11.2 | 18 | 21 | 27 | 37 | 52 | 57 | 56 | 43 | 30 | 23 | 18 | 14 | 49 | 60 | 92 | 103 | 123 | 131 | 138 | 134 | 98 | 77 | 51 | 45 | 114 | 124 | 134 | 111 | 97 | 88 | 98 | 120 | 130 | 139 | 115 | 108 | 49 | 60 | 92 | 103 | 123 | 131 | 138 | 134 | 98 | 77 | 51 | 45 | 67 | 89 | 137 | 168 | 211 | 232 | 239 | 215 | 157 | 112 | 72 | 56 | 7.9 | 7.3 | 8.4 | 10 | 11.2 | 13.7 | 15.3 | 15.4 | 14.7 | 13.6 | 10.7 | 8.6 | 2.2 | 3.1 | 3.9 | 3.5 | 5.4 | 8.6 | 10.3 | 10.8 | 11.7 | 9.7 | 6.1 | 3.4 | 6.2 | 20 | 40 | 85 | 40 | 60 | 11 | 15 | 10 | 15 | 5 | 20 | 26.9 | 85 | 225 | 200 | 225 | 370 |  | 25.1 | 55 | 185 | 235 | 185 | 315 |  | 3 |  |  | 1.23 | 1.22 | 1.72 | 1.36 | 1.71 | Ende
| 15297.1331 | 1235.8125 | RO0001a-Satu-Mare | - | - | 48 | RO0001a |  | x | x | 0001a | RO |  | Satu-Mare | Source: Meteonorm V6. | 2011 PHI | 47.8 | 22.87 | 123 | 10.8 | -1.7 | -0.7 | 4.5 | 11 | 17 | 19.7 | 21.1 | 21 | 15.3 | 10.6 | 5.4 | -0.8 | 9 | 14 | 25 | 33 | 46 | 53 | 53 | 37 | 27 | 19 | 12 | 9 | 17 | 32 | 63 | 87 | 111 | 105 | 117 | 100 | 76 | 53 | 28 | 16 | 47 | 72 | 112 | 109 | 104 | 90 | 100 | 111 | 119 | 115 | 75 | 49 | 19 | 32 | 66 | 87 | 106 | 103 | 108 | 97 | 79 | 59 | 30 | 19 | 27 | 49 | 100 | 140 | 180 | 177 | 187 | 164 | 122 | 81 | 41 | 26 | -3.6 | -3.4 | -0.3 | 4.7 | 10.4 | 13.3 | 15.5 | 14.9 | 10.7 | 6.9 | 2.5 | -2.7 | -11.7 | -12.4 | -8.4 | -2.4 | 4.5 | 7.4 | 9.6 | 9.7 | 4.6 | -0.2 | -4.9 | -11.4 | -11.3 | 13 | 32 | 103 | 31 | 45 | -7.2 | 8 | 8 | 9 | 8 | 16 | 31.4 | 67 | 182 | 161 | 179 | 291 | [11 empty] | 1.29 | 1.29 | 1.83 | 1.12 | 1.33 | Ende
| 15162.4989 | 1388.9541 | RO0002a-Sibiu | - | - | - | RO0002a |  | x | x | 0002a | RO |  | Sibiu | Source: Meteonorm. Compared with INCERC | 2015 PHI | 45.8 | 24.15 | 443 | 11.4 | -2.6 | -0.4 | 4.9 | 10.7 | 15.8 | 18.6 | 20.3 | 20 | 14.5 | 9.9 | 4.6 | -1 | 12 | 16 | 26 | 33 | 45 | 54 | 51 | 38 | 28 | 20 | 14 | 10 | 25 | 39 | 64 | 88 | 104 | 111 | 112 | 92 | 70 | 59 | 32 | 21 | 75 | 84 | 109 | 103 | 92 | 87 | 95 | 96 | 103 | 116 | 86 | 64 | 30 | 38 | 68 | 89 | 94 | 103 | 107 | 91 | 71 | 59 | 33 | 24 | 40 | 59 | 103 | 140 | 167 | 179 | 185 | 152 | 113 | 85 | 48 | 33 | -4.6 | -3.6 | -0.5 | 3.8 | 9.1 | 12.2 | 14.1 | 14.1 | 10.1 | 6.1 | 1.4 | -3.4 | -13.9 | -12.7 | -8.5 | -3.3 | 3.5 | 6 | 8.4 | 9 | 4.1 | -1.2 | -6.1 | -12.3 | -11.8 | 16 | 26 | 82 | 37 | 50 | -6.4 | 10 | 14 | 24 | 14 | 29 | 25.7 | 92 | 193 | 189 | 193 | 334 |  | 23.3 | 65 | 165 | 242 | 165 | 258 |  |  |  |  | 1.27 | 1.26 | 1.8 | 1.13 | 1.44 | Ende
| 15226.639 | 1313.2163 | RO0003a-Cluj | - | - | - | RO0003a |  | x | x | 0003a | RO |  | Cluj | Temp = INCERC, Other = Meteonorm. Load data derived by PHI. | 2015 PHI | 46.78 | 23.57 | 410 | 12.2 | -2.4 | -0.6 | 3.8 | 9.6 | 15.1 | 18.2 | 19.8 | 19.1 | 14 | 9.1 | 3.4 | -1.7 | 10 | 16 | 25 | 33 | 46 | 54 | 53 | 38 | 28 | 19 | 12 | 9 | 23 | 38 | 62 | 83 | 105 | 109 | 111 | 100 | 68 | 50 | 28 | 19 | 71 | 84 | 104 | 100 | 94 | 88 | 94 | 107 | 102 | 104 | 68 | 58 | 28 | 39 | 65 | 80 | 95 | 106 | 107 | 98 | 70 | 56 | 28 | 22 | 37 | 57 | 98 | 131 | 167 | 180 | 180 | 161 | 111 | 78 | 41 | 29 | -4.8 | -3.7 | -0.7 | 3.7 | 9.1 | 12.3 | 14.4 | 14 | 9.7 | 5.8 | 1.5 | -3.1 | -13.8 | -13 | -8.5 | -3 | 3.5 | 6.1 | 8.7 | 8.7 | 3.9 | -1.2 | -5.9 | -12.1 | -10.6 | 14 | 25 | 72 | 29 | 42 | -9.6 | 10 | 20 | 50 | 15 | 25 | 24.6 | 65 | 175 | 190 | 180 | 335 | 19.3 | 20.9 | 45 | 135 | 215 | 135 | 245 | 17 |  |  |  | 1.28 | 1.28 | 1.82 | 1.11 | 1.37 | Ende
| 15424.8398 | 1166.5114 | RS0001a-Belgrad | - | - | 49 | RS0001a |  | x | x | 0001a | RS |  | Belgrad |  |  | 44.82 | 20.47 | 117 | 9.4 | -0.2 | 2 | 6.4 | 11.8 | 16.6 | 19.4 | 21.1 | 20.8 | 17.2 | 11.8 | 6.3 | 1.6 | 18 | 23 | 31 | 38 | 53 | 57 | 59 | 47 | 32 | 24 | 16 | 14 | 30 | 47 | 66 | 83 | 103 | 100 | 113 | 108 | 81 | 59 | 32 | 26 | 72 | 94 | 100 | 93 | 89 | 81 | 92 | 106 | 112 | 109 | 70 | 69 | 32 | 46 | 68 | 82 | 104 | 105 | 111 | 108 | 81 | 56 | 30 | 27 | 39 | 59 | 102 | 132 | 172 | 180 | 192 | 173 | 124 | 84 | 45 | 35 | [24 empty] | -6.5 | 14 | 30 | 87 | 37 | 48 | -3.8 | 11 | 17 | 39 | 21 | 30 | 30.1 | 68 | 165 | 143 | 166 | 282 | [11 empty] | 1.26 | 1.25 | 1.8 | 1.19 | 1.56 | Ende
| 15279.5559 | 1347.3257 | RS0002a-Niš | - | - | - | RS0002a |  | x | x | 0002a | RS |  | Niš |  |  | 43.33 | 21.9 | 232 | 12.7 | 0.5 | 2 | 6.4 | 11.5 | 17.3 | 20.5 | 22.3 | 22.4 | 16.7 | 12.3 | 7 | 1.6 | 13 | 17 | 27 | 34 | 45 | 53 | 49 | 39 | 28 | 22 | 14 | 11 | 30 | 42 | 61 | 85 | 100 | 107 | 116 | 110 | 76 | 56 | 31 | 23 | 82 | 90 | 95 | 98 | 90 | 83 | 95 | 109 | 112 | 106 | 75 | 63 | 35 | 45 | 62 | 83 | 93 | 106 | 111 | 103 | 78 | 57 | 36 | 24 | 47 | 65 | 101 | 140 | 172 | 183 | 199 | 178 | 129 | 87 | 48 | 37 | -2.4 | -2.2 | -0.2 | 4.5 | 10.3 | 13.3 | 14.1 | 13.7 | 11.2 | 7.6 | 3.1 | -1.3 | -11.2 | -10.8 | -7.3 | -2.2 | 5.5 | 7.6 | 9.3 | 8.7 | 5.8 | 1.3 | -3.9 | -8.9 | -6.7 | 19 | 37 | 103 | 47 | 61 | -0.8 | 11 | 19 | 40 | 17 | 31 | 27.1 | 61 | 158 | 141 | 159 | 273 | [11 empty] | 1.24 | 1.23 | 1.77 | 1.24 | 1.68 | Ende
| 15322.1581 | 1338.096 | RS0003a-Priština | - | - | - | RS0003a |  | x | x | 0003a | RS |  | Priština |  |  | 42.65 | 21.15 | 573 | 12.6 | 0.1 | 1.4 | 5.8 | 10.6 | 16.2 | 19.7 | 21.8 | 21.5 | 16.2 | 11.5 | 6.1 | 0.9 | 14 | 17 | 27 | 34 | 43 | 50 | 50 | 38 | 28 | 21 | 14 | 11 | 32 | 47 | 63 | 84 | 104 | 102 | 118 | 113 | 80 | 57 | 31 | 25 | 90 | 97 | 100 | 95 | 88 | 80 | 93 | 109 | 114 | 113 | 78 | 68 | 38 | 47 | 65 | 83 | 91 | 101 | 109 | 106 | 81 | 64 | 41 | 26 | 51 | 70 | 105 | 138 | 173 | 179 | 198 | 183 | 133 | 91 | 50 | 39 | -2.9 | -3.1 | -1.1 | 3.2 | 9 | 11.7 | 12.5 | 12.5 | 9.9 | 6.7 | 2.6 | -1.8 | -11.9 | -12.1 | -8.4 | -3.7 | 3.9 | 6.5 | 7.9 | 7.2 | 4.3 | 0 | -5.2 | -9.9 | -7.3 | 19 | 39 | 108 | 51 | 63 | -3.3 | 15 | 25 | 76 | 42 | 46 | 25.8 | 67 | 163 | 123 | 140 | 260 | [11 empty] | 1.24 | 1.23 | 1.76 | 1.26 | 1.71 | Ende
| 15677.3087 | 943.7025 | RS0004a-Banja Luka | - | - | - | RS0004a |  | x | x | 0004a | RS |  | Banja Luka |  |  | 44.78 | 17.22 | 153 | 11.6 | -0.1 | 2.3 | 7 | 11.9 | 17.6 | 21.1 | 22.1 | 22 | 16.2 | 12.1 | 6.5 | 0.9 | 11 | 16 | 25 | 32 | 45 | 49 | 50 | 38 | 28 | 21 | 12 | 10 | 28 | 35 | 61 | 77 | 104 | 97 | 113 | 96 | 72 | 47 | 26 | 22 | 77 | 71 | 99 | 91 | 93 | 81 | 94 | 100 | 103 | 94 | 63 | 63 | 31 | 37 | 64 | 76 | 98 | 92 | 108 | 92 | 74 | 53 | 30 | 30 | 41 | 54 | 99 | 129 | 170 | 168 | 190 | 158 | 116 | 78 | 41 | 41 | -2.7 | -2.3 | 0.5 | 5.1 | 10.5 | 13.6 | 15.1 | 15.2 | 11.5 | 8 | 3.3 | 3.3 | -11.5 | -10.4 | -6.5 | -0.9 | 4.9 | 9.2 | 10 | 10.6 | 5.6 | 2.1 | -3.6 | -3.6 | -7.7 | 14 | 36 | 103 | 41 | 53 | -1.3 | 10 | 15 | 35 | 20 | 27 | 25.9 | 69 | 181 | 130 | 129 | 258 | [11 empty] | 1.25 | 1.25 | 1.8 | 1.19 | 1.51 | Ende
| 14440.9218 | 2261.5199 | RU0001a-Moskva | - | - | 50 | RU0001a |  | x | x | 0001a | RU |  | Moskva |  |  | 55.77 | 37.67 | 156 |  | -9.4 | -7.8 | -2.3 | 5.8 | 13.1 | 16.6 | 18.2 | 16.4 | 11 | 5.1 | -1.2 | -6.2 | 10 | 21 | 35 | 36 | 53 | 58 | 57 | 40 | 24 | 14 | 8 | 6 | 15 | 36 | 67 | 70 | 101 | 93 | 97 | 83 | 48 | 26 | 15 | 10 | 37 | 80 | 112 | 85 | 106 | 90 | 95 | 102 | 69 | 54 | 34 | 32 | 16 | 37 | 71 | 65 | 106 | 96 | 99 | 83 | 44 | 28 | 14 | 10 | 15 | 36 | 77 | 100 | 162 | 155 | 157 | 126 | 70 | 38 | 16 | 10 | -7.94 | -7.5 | -5.1 | 2.6 | 9.5 | 12.5 | 15.3 | 11.9 | 7.9 | 3.4 | -7 | -10.5 | -18.4 | -16.8 | -11.3 | -3.2 | 4.1 | 7.6 | 9.2 | 7.4 | 2 | -3.9 | -10.2 | -15.2 | -19 | 15 | 25 | 65 | 25 | 35 | -13.1 | 5 | 5 | 5 | 5 | 5 | 27.4 | 100 | 210 | 149 | 152 | 265 | [11 empty] | 1.17 | 1.15 | 1.61 | 1.33 | 1.12 | Ende
| 13146.3735 | 3668.701 | RU0002a-Ekaterinburg | - | - | - | RU0002a |  | x | x | 0002a | RU |  | Ekaterinburg |  |  | 56.85 | 60.6 | 267 | 10.3 | -14.4 | -12.1 | -4.5 | 4.1 | 11 | 16 | 18.6 | 15.2 | 9.6 | 1.5 | -5.5 | -11.2 | 5 | 10 | 18 | 29 | 45 | 52 | 48 | 36 | 21 | 13 | 7 | 4 | 20 | 38 | 77 | 81 | 100 | 115 | 104 | 86 | 50 | 33 | 22 | 13 | 79 | 108 | 151 | 113 | 111 | 113 | 114 | 106 | 77 | 81 | 78 | 59 | 20 | 37 | 74 | 88 | 100 | 112 | 112 | 86 | 47 | 37 | 23 | 15 | 21 | 43 | 96 | 122 | 158 | 182 | 173 | 129 | 72 | 46 | 25 | 14 | -17.3 | -15.7 | -9 | -1.6 | 4.4 | 10 | 13.4 | 10.5 | 5.3 | -2.2 | -8.7 | -14.2 | -50.7633 | -41.6315 | -24.9739 | -8.8967 | -0.30173 | 6.2404 | 10.0019 | 6.1162 | -0.98964 | -14.6929 | -34.1656 | -43.6833 | -24.4041 | 10 | 30 | 90 | 30 | 40 | -21.806 | 10 | 10 | 25 | 10 | 15 | 25 | 110 | 170 | 190 | 180 | 300 | [11 empty] | 1.07 | 1.04 | 1.49 | 1.27 | 0.92 | Ende
| 13034.549 | 4393.9309 | SD0001a-Khartoum | - | - | 51 | SD0001a |  | x | x | 0001a | SD |  | Khartoum | Temp = 1981-2010; Other = Meteonorm V7. | 2015 PHI | 15.6 | 32.55 | 380 | 12.2 | 23.7 | 25.3 | 29 | 32.6 | 34.9 | 34.8 | 32.9 | 32.1 | 33.2 | 33.2 | 28.8 | 25.1 | 39 | 40 | 49 | 55 | 83 | 91 | 86 | 64 | 50 | 47 | 39 | 38 | 98 | 96 | 114 | 117 | 115 | 103 | 103 | 105 | 105 | 105 | 98 | 91 | 171 | 132 | 105 | 63 | 53 | 51 | 54 | 57 | 80 | 120 | 155 | 176 | 99 | 95 | 110 | 119 | 118 | 105 | 105 | 105 | 100 | 102 | 101 | 101 | 171 | 171 | 202 | 208 | 211 | 190 | 192 | 192 | 185 | 178 | 165 | 163 | 2.1 | 1 | 0.1 | 3.4 | 5 | 10.9 | 17.4 | 20.6 | 18.3 | 11.7 | 6.6 | 5.3 | 0.1 | -0.3 | -0.6 | 2.9 | 5.7 | 10.9 | 15.8 | 17.5 | 16 | 10.5 | 3.6 | 2.2 | 19.7 | 51 | 131 | 236 | 134 | 230 | 25.1 | 61 | 110 | 179 | 119 | 194 | 39 | 145 | 175 | 80 | 185 | 330 | 21.4 | 38.4 | 80 | 180 | 195 | 190 | 315 | 24 |  |  |  | 1.22 | 1.16 | 0.52 | 1.37 | 1.66 | Ende
| 15617.3052 | 1411.4809 | SE0001a-Stockholm | - | - | 52 | SE0001a |  | x | x | 0001a | SE |  | Stockholm |  |  | 59.325 | 18.07 | 15 | 8.2 | -2.8 | -3.2 | 0 | 4.6 | 10.6 | 15.3 | 17.4 | 16.7 | 12.3 | 7.2 | 2.8 | -0.9 | 6 | 15 | 28 | 37 | 56 | 64 | 59 | 42 | 25 | 13 | 6 | 4 | 10 | 27 | 59 | 81 | 108 | 121 | 105 | 88 | 53 | 28 | 13 | 8 | 33 | 65 | 104 | 106 | 116 | 109 | 105 | 107 | 90 | 67 | 40 | 31 | 11 | 28 | 59 | 76 | 114 | 110 | 110 | 92 | 60 | 32 | 11 | 7 | 10 | 27 | 68 | 109 | 164 | 177 | 161 | 129 | 77 | 38 | 14 | 7 | -3.9 | -4.8 | -3.9 | -0.7 | 3.1 | 8.2 | 12.1 | 12.1 | 8.2 | 4.2 | 0.7 | -2.9 | -11.8 | -12.2 | -9 | -4.4 | 1.6 | 6.3 | 8.4 | 7.7 | 3.3 | -1.8 | -6.2 | -9.9 | -13.1 | 10 | 20 | 45 | 20 | 25 | -11.7 | 5 | 5 | 10 | 5 | 5 | 26 | 80 | 153 | 149 | 150 | 230 | [11 empty] | 1.2 | 1.19 | 1.53 | 0.93 | 0.9 | Ende
| 15735.9155 | 1435.7178 | SE0002a-Borlänge | - | - | - | SE0002a |  | x | x | 0002a | SE |  | Borlänge |  |  | 60.433 | 15.5 | 153 | 9.5 | -3.3 | -3.2 | 0 | 5 | 10.5 | 14.6 | 17 | 16.1 | 11.4 | 5.3 | 0.9 | -2.8 | 5 | 13 | 28 | 34 | 58 | 69 | 62 | 44 | 22 | 11 | 5 | 3 | 10 | 27 | 58 | 77 | 111 | 112 | 112 | 86 | 53 | 24 | 9 | 5 | 34 | 77 | 105 | 103 | 112 | 97 | 105 | 99 | 88 | 60 | 30 | 23 | 10 | 31 | 58 | 76 | 111 | 106 | 99 | 84 | 61 | 31 | 11 | 6 | 10 | 27 | 66 | 102 | 158 | 158 | 158 | 123 | 72 | 32 | 11 | 5 | -5.8 | -6.6 | -5.5 | -2.2 | 1.7 | 6.5 | 10.3 | 10.1 | 6.5 | 2.2 | -1.4 | -5.1 | -14.3 | -15.6 | -13.7 | -9.4 | -4.8 | 0.7 | 5.1 | 5.1 | 1 | -3.7 | -8.2 | -13.1 | -18.5 | 10 | 15 | 25 | 15 | 20 | -16.8 | 5 | 5 | 5 | 5 | 5 | 24.5 | 65 | 120 | 101 | 72 | 159 | [11 empty] | 1.19 | 1.18 | 1.48 | 0.73 | 0.78 | Ende
| 16002.0354 | 1080.3777 | SE0003a-Göteborg | - | - | - | SE0003a |  | x | x | 0003a | SE |  | Göteborg |  |  | 57.783 | 11.883 | 20 | 8.2 | 0 | 0.1 | 1.5 | 6.3 | 10.7 | 14.1 | 16.5 | 16.8 | 12.9 | 8.1 | 3.9 | 0.4 | 6 | 12 | 23 | 35 | 51 | 63 | 63 | 43 | 24 | 13 | 7 | 4 | 10 | 21 | 36 | 74 | 103 | 117 | 114 | 77 | 51 | 28 | 14 | 7 | 32 | 51 | 70 | 97 | 102 | 94 | 103 | 91 | 87 | 64 | 44 | 24 | 13 | 24 | 46 | 72 | 98 | 96 | 107 | 78 | 58 | 31 | 18 | 9 | 12 | 25 | 51 | 106 | 149 | 161 | 168 | 120 | 76 | 39 | 17 | 8 | -1.3 | -1.7 | -1.6 | 2.2 | 6.4 | 10.3 | 12.8 | 13.1 | 9.9 | 5.9 | 2.3 | -0.8 | -10.2 | -10.5 | -9.3 | -5.5 | -0.9 | 3.3 | 6.3 | 7.6 | 3.8 | -0.5 | -5.7 | -9.5 | -11.7 | 5 | 10 | 30 | 10 | 15 | -9 | 5 | 5 | 5 | 5 | 5 | 23.5 | 64 | 155 | 187 | 151 | 217 | [11 empty] | 1.24 | 1.23 | 1.56 | 0.82 | 0.85 | Ende
| 15869.7467 | 1138.5019 | SE0004a-Jönköping | - | - | - | SE0004a |  | x | x | 0004a | SE |  | Jönköping |  |  | 57.75 | 14.17 | 222 | 9.8 | -3.6 | -3.8 | -0.9 | 3.7 | 9.6 | 13.9 | 15 | 14.1 | 10.2 | 6.4 | 1.5 | -2 | 7 | 14 | 28 | 39 | 54 | 57 | 57 | 41 | 24 | 14 | 7 | 5 | 10 | 22 | 47 | 79 | 94 | 97 | 102 | 81 | 51 | 28 | 14 | 7 | 29 | 50 | 78 | 98 | 97 | 89 | 93 | 94 | 76 | 62 | 42 | 26 | 12 | 25 | 52 | 80 | 102 | 90 | 95 | 87 | 51 | 29 | 16 | 9 | 11 | 26 | 58 | 107 | 145 | 150 | 151 | 122 | 73 | 38 | 16 | 8 | -3.8 | -3.9 | -1.1 | 1.7 | 6.3 | 10.4 | 12.4 | 12.3 | 9.4 | 6.4 | 1.4 | -1.8 | -13.6 | -13.5 | -10 | -7 | -1.2 | 4.1 | 5.9 | 5.6 | 2.7 | -0.7 | -7 | -11 | -14.5 | 5 | 10 | 30 | 10 | 15 | -13 | 5 | 5 | 5 | 5 | 5 | 24.1 | 78 | 179 | 167 | 141 | 248 | [11 empty] | 1.23 | 1.23 | 1.57 | 0.9 | 0.93 | Ende
| 15760.2133 | 1122.4065 | SE0005a-Kalmar | - | - | - | SE0005a |  | x | x | 0005a | SE |  | Kalmar |  |  | 56.73 | 16.3 | 16 | 7.3 | -0.2 | 0.1 | 2.1 | 6.3 | 11.4 | 15.8 | 18.6 | 18.2 | 13.7 | 8.7 | 4 | 0.6 | 6 | 13 | 24 | 36 | 52 | 59 | 59 | 41 | 25 | 14 | 7 | 5 | 10 | 21 | 45 | 76 | 99 | 100 | 103 | 79 | 53 | 25 | 12 | 7 | 33 | 48 | 75 | 96 | 98 | 85 | 96 | 96 | 77 | 60 | 40 | 26 | 12 | 25 | 47 | 73 | 98 | 88 | 98 | 88 | 53 | 36 | 15 | 10 | 12 | 27 | 60 | 110 | 148 | 150 | 156 | 127 | 75 | 39 | 17 | 9 | -2.7 | -3 | -2.4 | 1.2 | 5.4 | 9.7 | 12.7 | 12.8 | 9.3 | 5.7 | 1.8 | -1.3 | -11 | -11.3 | -10.3 | -6.5 | -1.4 | 3.9 | 7 | 7.5 | 3.8 | -0.6 | -5.6 | -9.9 | -12.3 | 5 | 15 | 60 | 15 | 20 | -7 | 5 | 5 | 5 | 5 | 5 | 25.1 | 57 | 186 | 224 | 192 | 256 | [11 empty] | 1.25 | 1.25 | 1.63 | 1.06 | 1.08 | Ende
| 15872.9124 | 1278.7815 | SE0006a-Karlstad | - | - | - | SE0006a |  | x | x | 0006a | SE |  | Karlstad |  |  | 59.367 | 13.467 | 55 | 9.2 | -2.6 | -2.2 | 0.2 | 5.2 | 10.3 | 14.3 | 17 | 16.4 | 11.8 | 6.1 | 1.9 | -2.1 | 6 | 14 | 28 | 36 | 59 | 65 | 64 | 42 | 25 | 13 | 6 | 3 | 11 | 24 | 55 | 78 | 120 | 120 | 115 | 89 | 52 | 25 | 8 | 6 | 37 | 57 | 105 | 102 | 117 | 99 | 109 | 108 | 90 | 55 | 25 | 21 | 11 | 27 | 63 | 79 | 107 | 102 | 110 | 93 | 67 | 27 | 11 | 6 | 10 | 26 | 67 | 106 | 165 | 165 | 168 | 130 | 79 | 35 | 12 | 6 | -4.6 | -4.8 | -4.1 | -0.2 | 3.8 | 8.5 | 11.8 | 11.8 | 8 | 3.6 | 0.1 | -3.9 | -14.3 | -14.7 | -13.4 | -8.3 | -3.8 | 1.9 | 5.3 | 5.7 | 1.6 | -3.3 | -7.8 | -13.2 | -14.1 | 5 | 10 | 35 | 15 | 15 | -13 | 5 | 5 | 10 | 5 | 5 | 24.2 | 60 | 174 | 210 | 179 | 227 | [11 empty] | 1.2 | 1.2 | 1.49 | 0.72 | 0.77 | Ende
| 15306.0493 | 2271.3829 | SE0007a-Kiruna | - | - | - | SE0007a |  | x | x | 0007a | SE |  | Kiruna |  |  | 67.81 | 20.33 | 452 | 7.6 | -11.1 | -11.4 | -7.3 | -1.6 | 4.2 | 10.8 | 14.5 | 11.9 | 6.6 | -0.2 | -7.1 | -10.6 | 0 | 7 | 24 | 50 | 74 | 83 | 72 | 40 | 17 | 9 | 2 | 0 | 0 | 18 | 60 | 111 | 112 | 119 | 109 | 82 | 44 | 21 | 4 | 0 | 0 | 70 | 122 | 151 | 123 | 101 | 100 | 91 | 81 | 45 | 19 | 0 | 0 | 21 | 63 | 112 | 127 | 101 | 96 | 78 | 54 | 20 | 4 | 0 | 0 | 15 | 55 | 110 | 149 | 150 | 140 | 100 | 54 | 20 | 3 | 0 | -14.3 | -15.2 | -11.8 | -7.1 | -2.5 | 3 | 7.9 | 6.8 | 2.2 | -3.3 | -9.9 | -13.6 | -23.3 | -27.6 | -23 | -17.4 | -11.4 | -4 | 2 | 1 | -4.1 | -10.9 | -19.5 | -24.5 | -25 | 0 | 0 | 0.0001 | 0 | 0 | -25 | 0 | 0 | 0.0001 | 0 | 0 | 21.1 | 77 | 79 | 93 | 110 | 148 | [11 empty] | 1.12 | 1.11 | 1.57 | 0.57 | 0.71 | Ende
| 15288.661 | 2095.8471 | SE0008a-Luleå | - | - | - | SE0008a |  | x | x | 0008a | SE |  | Luleå |  |  | 65.55 | 22.133 | 16 | 7.4 | -8 | -8.5 | -4.9 | 0.7 | 6.6 | 13.2 | 16.9 | 14.7 | 9.5 | 3.4 | -2.6 | -7.6 | 2 | 9 | 25 | 47 | 63 | 82 | 66 | 38 | 20 | 9 | 3 | 0 | 5 | 21 | 59 | 105 | 112 | 121 | 113 | 78 | 38 | 19 | 5 | 0 | 25 | 69 | 110 | 147 | 115 | 111 | 105 | 93 | 68 | 53 | 16 | 0 | 4 | 24 | 58 | 113 | 105 | 120 | 100 | 73 | 49 | 21 | 5 | 0 | 4 | 18 | 56 | 114 | 148 | 168 | 150 | 103 | 55 | 22 | 5 | 0 | -9.9 | -10.7 | -8.1 | -3.7 | 0.6 | 7.2 | 12 | 10.9 | 6.3 | 1.3 | -4 | -9.2 | -20.6 | -22 | -18.3 | -13.3 | -7.2 | 0.1 | 6.4 | 5.6 | 0.6 | -5 | -12 | -16.8 | -24 | 0 | 0 | 0.0001 | 0 | 0 | -24 | 0 | 0 | 0.0001 | 0 | 0 | 21.9 | 62 | 158 | 211 | 176 | 200 | [11 empty] | 1.14 | 1.13 | 1.55 | 0.66 | 0.72 | Ende
| 15964.667 | 916.3174 | SE0009a-Lund | - | - | - | SE0009a |  | x | x | 0009a | SE |  | Lund |  |  | 55.717 | 13.217 | 73 | 8.2 | 0 | -0.6 | 2.2 | 5.6 | 11.1 | 14.4 | 16.7 | 16.1 | 12.8 | 8.3 | 4.4 | 1.1 | 7 | 13 | 25 | 38 | 56 | 60 | 59 | 44 | 25 | 16 | 8 | 5 | 12 | 22 | 42 | 81 | 106 | 106 | 105 | 81 | 55 | 31 | 17 | 9 | 37 | 54 | 65 | 98 | 99 | 88 | 101 | 100 | 91 | 60 | 49 | 28 | 15 | 26 | 43 | 76 | 92 | 87 | 110 | 89 | 58 | 31 | 18 | 9 | 14 | 28 | 57 | 115 | 154 | 156 | 167 | 131 | 80 | 43 | 22 | 10 | -1.4 | -2.4 | -0.2 | 1.6 | 5.7 | 9.6 | 12.1 | 11.9 | 9.8 | 6.2 | 2.8 | -0.3 | -9.8 | -10.9 | -7.9 | -6.5 | -1.3 | 3.3 | 5.8 | 6 | 3.6 | -0.2 | -5 | -8.4 | -8.5 | 5 | 15 | 70 | 15 | 20 | -4.2 | 5 | 5 | 5 | 5 | 10 | 22.3 | 59 | 95 | 143 | 116 | 179 | [11 empty] | 1.28 | 1.28 | 1.68 | 1.01 | 1.03 | Ende
| 15709.4565 | 1691.7026 | SE0010a-Östersund | - | - | - | SE0010a |  | x | x | 0010a | SE |  | Östersund |  |  | 63.183 | 14.5 | 376 | 7.3 | -5.2 | -5.4 | -2.5 | 2.6 | 7.3 | 12 | 14.8 | 14 | 9.6 | 3.8 | -1.2 | -4.7 | 3 | 11 | 28 | 50 | 69 | 69 | 64 | 40 | 22 | 13 | 4 | 2 | 7 | 24 | 65 | 100 | 124 | 110 | 102 | 81 | 51 | 27 | 8 | 3 | 26 | 72 | 126 | 134 | 122 | 99 | 104 | 95 | 85 | 69 | 27 | 16 | 7 | 26 | 66 | 104 | 117 | 108 | 108 | 84 | 57 | 34 | 9 | 3 | 6 | 23 | 65 | 109 | 152 | 156 | 152 | 115 | 67 | 30 | 8 | 3 | -7.2 | -7.9 | -6.2 | -2.7 | 0.9 | 5.8 | 9.8 | 9.5 | 6.2 | 1.5 | -2.8 | -6.5 | -16.4 | -17.8 | -15.6 | -11.4 | -6.7 | -0.6 | 3.8 | 4.1 | 0.2 | -5.1 | -10.2 | -16.9 | -19.8 | 5 | 5 | 15 | 5 | 10 | -18.9 | 5 | 5 | 10 | 5 | 5 | 21.8 | 90 | 117 | 107 | 151 | 174 | [11 empty] | 1.14 | 1.13 | 1.43 | 0.49 | 0.62 | Ende
| 15583.2881 | 1690.4181 | SE0011a-Sundsvall | - | - | - | SE0011a |  | x | x | 0011a | SE |  | Sundsvall |  |  | 62.533 | 17.45 | 4 | 8.9 | -5.8 | -5.6 | -2.1 | 2.9 | 8.3 | 13.4 | 16.6 | 15.3 | 10.6 | 4.4 | -0.8 | -5 | 4 | 11 | 28 | 39 | 56 | 65 | 65 | 42 | 21 | 11 | 4 | 2 | 7 | 23 | 59 | 83 | 109 | 111 | 108 | 84 | 52 | 17 | 7 | 3 | 25 | 65 | 117 | 121 | 112 | 100 | 104 | 100 | 85 | 43 | 21 | 12 | 8 | 24 | 66 | 92 | 104 | 99 | 105 | 85 | 55 | 26 | 8 | 3 | 6 | 22 | 64 | 108 | 152 | 154 | 154 | 118 | 68 | 26 | 8 | 3 | -7.5 | -8 | -5.6 | -2 | 1.9 | 7.2 | 11.7 | 11.2 | 7.3 | 2.1 | -2.3 | -6.5 | -16.6 | -17.9 | -14.7 | -10.2 | -5.2 | 1.2 | 6.1 | 5.8 | 1.6 | -4.2 | -9.6 | -15.5 | -21 | 5 | 5 | 20 | 5 | 10 | -17 | 5 | 5 | 10 | 5 | 5 | 23.6 | 53 | 178 | 236 | 183 | 231 | [11 empty] | 1.15 | 1.14 | 1.45 | 0.6 | 0.69 | Ende
| 15415.3837 | 1885.6465 | SE0012a-Umeå | - | - | - | SE0012a |  | x | x | 0012a | SE |  | Umeå |  |  | 63.817 | 20.25 | 10 | 9.6 | -6 | -6.6 | -3.6 | 1.7 | 7.2 | 13 | 16.4 | 14.6 | 9.8 | 4 | -1.1 | -5.7 | 4 | 11 | 25 | 49 | 72 | 81 | 75 | 43 | 19 | 14 | 5 | 2 | 10 | 25 | 53 | 94 | 137 | 140 | 137 | 82 | 38 | 30 | 9 | 3 | 48 | 80 | 101 | 125 | 136 | 126 | 125 | 100 | 69 | 78 | 35 | 19 | 9 | 28 | 55 | 97 | 123 | 128 | 126 | 87 | 49 | 35 | 10 | 3 | 7 | 23 | 54 | 104 | 162 | 189 | 179 | 117 | 53 | 32 | 9 | 3 | -8.5 | -9.6 | -7.7 | -3.3 | 0.6 | 6.7 | 11.5 | 10.6 | 6.3 | 1.2 | -3.2 | -8 | -18.9 | -20 | -17 | -12 | -7.3 | -0.5 | 5 | 5 | 0.9 | -5.7 | -11.1 | -17.3 | -23 | 0 | 0 | 0.0001 | 0 | 0 | -23 | 0 | 0 | 0.0001 | 0 | 0 | 22.1 | 91 | 222 | 235 | 223 | 286 | [11 empty] | 1.15 | 1.14 | 1.49 | 0.65 | 0.72 | Ende
| 15904.0602 | 689.3579 | SI0001a-Ljubljana | - | - | 53 | SI0001a |  | x | x | 0001a | SI |  | Ljubljana | Temp = 1981-2010; Other derived from Meteonorm. | 2015 PHI | 46.07 | 14.52 | 299 | 10.3 | 0.2 | 2.1 | 6.5 | 10.9 | 15.8 | 19.1 | 21.3 | 20.9 | 16.5 | 11.7 | 5.6 | 1.2 | 10 | 15 | 24 | 31 | 46 | 49 | 50 | 39 | 28 | 19 | 11 | 9 | 22 | 34 | 55 | 74 | 103 | 102 | 116 | 92 | 68 | 40 | 22 | 18 | 58 | 78 | 91 | 87 | 92 | 85 | 96 | 98 | 96 | 81 | 55 | 51 | 24 | 39 | 59 | 72 | 97 | 97 | 102 | 92 | 70 | 48 | 27 | 22 | 33 | 54 | 90 | 122 | 165 | 174 | 187 | 152 | 109 | 67 | 36 | 27 | -2.6 | -1.8 | 1.1 | 4.9 | 9.6 | 13.1 | 14.2 | 14.7 | 10.9 | 8.3 | 3.7 | -0.8 | -10.9 | -9.9 | -6 | -1 | 3.8 | 8.4 | 9.2 | 9.7 | 4.9 | 2.6 | -2.8 | -8.9 | -7.7 | 15 | 35 | 60 | 25 | 35 | -6.3 | 5 | 5 | 15 | 10 | 10 | 26.9 | 80 | 225 | 215 | 200 | 350 | 21.6 | 23.8 | 55 | 175 | 235 | 175 | 280 | 21 | -13 |  |  | 1.28 | 1.28 | 1.84 | 1.13 | 1.37 | Ende
| 15723.6634 | 810.1655 | SK0001a-Bratislava | - | - | 54 | SK0001a |  | x | x | 0001a | SK |  | Bratislava | Based on: STN EN ISO 13 790 | 2007 PHI. Mit Meteonorm bearbeitet. Vergleich mit Meteonorm & NOAA. Lastadaten auf Basis von NOAA Daten. 2007 | 48.17 | 17.17 | 144 | 9.8 | -1.6 | 0.6 | 5.4 | 10.8 | 15.7 | 18.7 | 20.4 | 19.8 | 15.4 | 10 | 4.5 | -0.1 | 8 | 14 | 24 | 33 | 43 | 53 | 50 | 40 | 26 | 18 | 10 | 7 | 18 | 33 | 56 | 84 | 103 | 112 | 105 | 97 | 72 | 43 | 20 | 15 | 54 | 77 | 95 | 107 | 97 | 94 | 96 | 103 | 106 | 85 | 53 | 45 | 23 | 36 | 59 | 84 | 96 | 100 | 102 | 90 | 73 | 46 | 24 | 16 | 27 | 50 | 89 | 137 | 168 | 181 | 177 | 154 | 112 | 67 | 31 | 22 | -4.4 | -2.9 | 0.2 | 3 | 7.5 | 10.9 | 12.4 | 12.6 | 10.1 | 5.7 | 1.5 | -3 | -13.3 | -11.6 | -7.2 | -3.5 | 1.9 | 5.5 | 7.9 | 7.4 | 4.3 | -0.3 | -5.5 | -10.9 | -11 | 15 | 35 | 70 | 30 | 50 | -9.1 | 5 | 10 | 15 | 10 | 15 | 25.8182 | 90 | 142.7273 | 210.9091 | 141.8182 | 340 | [11 empty] | 1.3 | 1.3 | 1.86 | 1.15 | 1.36 | Ende
| 15644.3705 | 891.2666 | SK0002a-Hurbanovo | - | - | - | SK0002a |  | x | x | 0002a | SK |  | Hurbanovo | Based on: STN EN ISO 13 790 | 2007 PHI. Mit Meteonorm bearbeitet. Vergleich mit Meteonorm & NOAA. Lastadaten auf Basis von NOAA Daten. 2007 | 47.867 | 18.2 | 124 | 11 | -1.6 | 0.7 | 5.5 | 10.9 | 15.8 | 18.8 | 20.5 | 19.9 | 15.6 | 10.1 | 4.6 | 0 | 9 | 15 | 23 | 32 | 46 | 53 | 50 | 37 | 26 | 20 | 10 | 8 | 21 | 36 | 59 | 85 | 102 | 115 | 107 | 93 | 72 | 44 | 21 | 14 | 56 | 75 | 102 | 106 | 101 | 94 | 97 | 109 | 111 | 87 | 59 | 42 | 22 | 35 | 59 | 85 | 96 | 99 | 101 | 95 | 76 | 49 | 26 | 16 | 29 | 52 | 90 | 137 | 170 | 183 | 180 | 157 | 115 | 70 | 33 | 22 | -4 | -2.2 | 0.8 | 4.4 | 9.2 | 12.7 | 13.7 | 13.7 | 10.9 | 6.1 | 1.8 | -1.9 | -13.3 | -10.9 | -6.6 | -2.4 | 3.4 | 6.8 | 8.9 | 8.5 | 4.9 | 0 | -5.3 | -9.6 | -11 | 30 | 35 | 60 | 35 | 55 | -9.6 | 10 | 10 | 15 | 10 | 15 | 26.2727 | 90 | 138.1818 | 194.5455 | 140 | 328.1818 | [11 empty] | 1.3 | 1.3 | 1.86 | 1.15 | 1.39 | Ende
| 15377.6188 | 1155.1826 | SK0003a-Kamenica nad Cirochou | - | - | - | SK0003a |  | x | x | 0003a | SK |  | Kamenica nad Cirochou | Based on: STN EN ISO 13 790 | 2007 PHI. Mit Meteonorm bearbeitet. Vergleich mit Meteonorm & NOAA. Lastadaten auf Basis von NOAA Daten. 2007 | 48.93 | 22 | 178 | 11.5 | -3.2 | -1 | 3.3 | 9.2 | 14.2 | 17.2 | 18.7 | 18.1 | 14.9 | 8.7 | 3.4 | -1.3 | 8 | 13 | 23 | 33 | 44 | 54 | 49 | 39 | 26 | 17 | 10 | 7 | 17 | 33 | 52 | 81 | 102 | 105 | 113 | 90 | 68 | 43 | 17 | 12 | 47 | 75 | 98 | 100 | 95 | 90 | 94 | 97 | 105 | 92 | 41 | 37 | 18 | 32 | 59 | 73 | 90 | 101 | 91 | 80 | 68 | 48 | 22 | 15 | 25 | 47 | 87 | 129 | 160 | 173 | 171 | 144 | 107 | 67 | 29 | 19 | -5.3 | -5 | -2.7 | 2.3 | 8.6 | 11.6 | 13.7 | 13.4 | 9.3 | 5.5 | 1 | -4.5 | -14.2 | -14.1 | -10.5 | -4.6 | 2.4 | 5.2 | 7.8 | 8.1 | 3.7 | -1.2 | -6.1 | -13.1 | -14 | 20 | 25 | 40 | 20 | 35 | -8.8 | 10 | 10 | 10 | 10 | 15 | 25.7778 | 90 | 142.2222 | 202.2222 | 136.6667 | 336.6667 | [11 empty] | 1.3 | 1.3 | 1.83 | 1.14 | 1.31 | Ende
| 15429.6586 | 1102.3588 | SK0004a-Košice | - | - | - | SK0004a |  | x | x | 0004a | SK |  | Košice | Based on: STN EN ISO 13 790 | 2007 PHI. Mit Meteonorm bearbeitet. Vergleich mit Meteonorm & NOAA. Lastadaten auf Basis von NOAA Daten. 2007 | 48.73 | 21.25 | 241 | 10.1 | -3.4 | -0.6 | 3.9 | 9.5 | 15.7 | 17.5 | 19 | 18.7 | 14.2 | 9.1 | 3.3 | -1.5 | 8 | 14 | 24 | 33 | 46 | 54 | 50 | 38 | 26 | 18 | 9 | 7 | 18 | 34 | 57 | 82 | 101 | 110 | 99 | 91 | 68 | 41 | 21 | 12 | 53 | 78 | 97 | 103 | 96 | 93 | 96 | 102 | 107 | 85 | 55 | 36 | 20 | 35 | 57 | 84 | 95 | 99 | 99 | 88 | 72 | 47 | 22 | 14 | 26 | 49 | 89 | 134 | 163 | 178 | 171 | 149 | 111 | 65 | 30 | 20 | -5.5 | -3.4 | -0.3 | 3.9 | 9.1 | 12.3 | 13.5 | 13.3 | 10.2 | 5.7 | 1.3 | -3.2 | -14.6 | -12.5 | -8 | -3.4 | 3.4 | 5.8 | 7.8 | 8.1 | 4 | -0.9 | -5.8 | -11.7 | -12 | 25 | 30 | 40 | 30 | 45 | -10.6 | 10 | 10 | 15 | 10 | 15 | 24.5556 | 88.8889 | 165.5556 | 233.3333 | 160 | 401.1111 | [11 empty] | 1.31 | 1.3 | 1.84 | 1.14 | 1.31 | Ende
| 15678.0329 | 853.9273 | SK0005a-Piešťany | - | - | - | SK0005a |  | x | x | 0005a | SK |  | Piešťany | Based on: STN EN ISO 13 790 | 2007 PHI. Mit Meteonorm bearbeitet. Vergleich mit Meteonorm & NOAA. Lastadaten auf Basis von NOAA Daten. 2007 | 48.53 | 17.83 | 169 | 10.9 | -1.8 | 0.5 | 4.3 | 10 | 14.9 | 17.9 | 19.5 | 18.9 | 14.6 | 9.4 | 4 | -0.6 | 8 | 14 | 24 | 34 | 44 | 52 | 50 | 39 | 27 | 18 | 10 | 6 | 17 | 32 | 53 | 82 | 100 | 107 | 116 | 94 | 69 | 40 | 19 | 15 | 52 | 78 | 93 | 107 | 100 | 94 | 94 | 102 | 106 | 85 | 46 | 42 | 21 | 34 | 61 | 86 | 97 | 106 | 90 | 88 | 73 | 47 | 21 | 14 | 26 | 49 | 88 | 136 | 167 | 181 | 174 | 151 | 111 | 64 | 30 | 20 | -3.8 | -3 | -0.7 | 3.5 | 9.3 | 12.3 | 13.8 | 13.7 | 10 | 6.8 | 2.4 | -2.9 | -12.8 | -11.3 | -8.4 | -3.4 | 3.2 | 6.2 | 8.8 | 8.2 | 3.9 | 0.3 | -4.6 | -10.6 | -11 | 25 | 30 | 50 | 30 | 45 | -8.7 | 10 | 10 | 15 | 10 | 15 | 25.3333 | 90 | 138.8889 | 203.3333 | 137.7778 | 326.6667 | [11 empty] | 1.31 | 1.31 | 1.86 | 1.16 | 1.36 | Ende
| 15506.3191 | 1026.6543 | SK0006a-Poprad | - | - | - | SK0006a |  | x | x | 0006a | SK |  | Poprad | Based on: STN EN ISO 13 790 | 2007 PHI. Mit Meteonorm bearbeitet. Vergleich mit Meteonorm & NOAA. Lastadaten auf Basis von NOAA Daten. 2007 | 49.067 | 20.25 | 695 | 11.1 | -5.3 | -2.9 | 1.1 | 6.2 | 11.1 | 13.9 | 15.5 | 14.9 | 11.2 | 6.7 | 1.6 | -3.6 | 9 | 13 | 23 | 33 | 46 | 52 | 50 | 37 | 25 | 18 | 10 | 7 | 23 | 43 | 63 | 87 | 106 | 108 | 108 | 95 | 72 | 46 | 24 | 18 | 73 | 100 | 104 | 108 | 102 | 90 | 91 | 100 | 113 | 97 | 62 | 55 | 27 | 43 | 62 | 80 | 105 | 94 | 94 | 89 | 74 | 55 | 26 | 18 | 32 | 58 | 96 | 133 | 172 | 172 | 169 | 149 | 114 | 70 | 34 | 24 | -7.4 | -6.5 | -4.2 | 0.5 | 6.2 | 9.4 | 11.4 | 10.8 | 6.8 | 3.4 | -0.9 | -6.3 | -18.2 | -17.2 | -13 | -7.5 | -1.1 | 2.5 | 5 | 4.4 | 0.1 | -4.1 | -9 | -16.4 | -16.5 | 20 | 25 | 40 | 20 | 35 | -13.9 | 10 | 15 | 25 | 10 | 20 | 21.375 | 90 | 140 | 203.75 | 141.25 | 337.5 | [11 empty] | 1.31 | 1.31 | 1.85 | 1.15 | 1.34 | Ende
| 15582.2837 | 949.4871 | SK0007a-Sliac | - | - | - | SK0007a |  | x | x | 0007a | SK |  | Sliac | Based on: STN EN ISO 13 790 | 2007 PHI. Mit Meteonorm bearbeitet. Vergleich mit Meteonorm & NOAA. Lastadaten auf Basis von NOAA Daten. 2007 | 48.65 | 19.15 | 313 | 12.1 | -3.1 | -1 | 3.4 | 8.9 | 13.8 | 16.8 | 18.4 | 17.8 | 13.7 | 8.6 | 3.3 | -1.3 | 8 | 14 | 23 | 33 | 42 | 53 | 49 | 39 | 25 | 18 | 11 | 7 | 18 | 30 | 52 | 74 | 94 | 111 | 103 | 91 | 66 | 36 | 21 | 14 | 52 | 75 | 93 | 97 | 94 | 88 | 89 | 97 | 101 | 77 | 56 | 34 | 21 | 38 | 60 | 85 | 96 | 91 | 94 | 85 | 68 | 47 | 27 | 13 | 26 | 49 | 86 | 130 | 158 | 170 | 166 | 144 | 105 | 60 | 34 | 20 | -5.4 | -5.2 | -2.4 | 2.1 | 8 | 10.6 | 12.5 | 12.5 | 8.5 | 5.3 | 1 | -4.7 | -14.8 | -14.2 | -10.1 | -4.9 | 1.9 | 4.8 | 7.3 | 7.1 | 2.7 | -1.3 | -6.5 | -12.7 | -14 | 25 | 35 | 55 | 30 | 50 | -11.2 | 15 | 15 | 25 | 15 | 20 | 23.6667 | 90 | 138.8889 | 204.4444 | 136.6667 | 326.6667 | [11 empty] | 1.31 | 1.31 | 1.86 | 1.15 | 1.37 | Ende
| 15626.819 | 906.713 | SK0008a-Žilina | - | - | - | SK0008a |  | x | x | 0008a | SK |  | Žilina | Based on: STN EN ISO 13 790 | 2007 PHI. Mit Meteonorm bearbeitet. Vergleich mit Meteonorm & NOAA. Lastadaten auf Basis von NOAA Daten. 2007 | 49.23 | 18.61 | 315 | 11 | -3.3 | -1.2 | 3.1 | 8.2 | 13.1 | 16.1 | 17.6 | 17 | 13.5 | 8.4 | 3.1 | -1.5 | 8 | 14 | 25 | 32 | 45 | 52 | 48 | 37 | 28 | 18 | 10 | 6 | 17 | 32 | 50 | 75 | 100 | 101 | 92 | 90 | 61 | 39 | 18 | 13 | 47 | 74 | 85 | 96 | 91 | 86 | 87 | 92 | 92 | 72 | 45 | 34 | 18 | 36 | 55 | 77 | 89 | 90 | 92 | 76 | 63 | 40 | 21 | 11 | 24 | 48 | 84 | 124 | 153 | 162 | 156 | 134 | 100 | 59 | 29 | 17 | -4.4 | -3.9 | -1.5 | 2.7 | 8.4 | 11.6 | 13.3 | 13.1 | 9.3 | 6.1 | 1.7 | -3.6 | -13.9 | -13.1 | -9.3 | -4.4 | 1.8 | 5.7 | 8 | 7.5 | 3.5 | -0.2 | -5.4 | -11.4 | -14 | 25 | 30 | 50 | 30 | 45 | -12.5 | 10 | 10 | 15 | 10 | 15 | 23 | 90 | 140 | 208.8889 | 137.7778 | 333.3333 | [11 empty] | 1.31 | 1.31 | 1.85 | 1.15 | 1.36 | Ende
| 13783.5496 | 2873.6778 | SY0001a-Aleppo/Neirab | - | - | 55 | SY0001a |  | x | x | 0001a | SY |  | Aleppo/Neirab |  |  | 36.183 | 37.217 | 620 |  | 6.5 | 7.3 | 11 | 15.6 | 22 | 26.8 | 29.8 | 29 | 25.3 | 20.1 | 12.8 | 7.9 | 17 | 20 | 30 | 37 | 47 | 52 | 50 | 39 | 29 | 25 | 18 | 16 | 40 | 50 | 77 | 93 | 119 | 120 | 125 | 120 | 94 | 79 | 50 | 40 | 88 | 96 | 109 | 96 | 88 | 79 | 85 | 104 | 123 | 138 | 121 | 99 | 41 | 52 | 75 | 88 | 112 | 117 | 117 | 118 | 92 | 77 | 56 | 44 | 62 | 82 | 129 | 160 | 209 | 222 | 224 | 207 | 163 | 126 | 84 | 62 | 1.8 | 1.2 | 3.2 | 6.3 | 7.6 | 9.7 | 12.8 | 14 | 10.5 | 7.7 | 4.6 | 3.2 | -5.3 | -6 | -3 | 0.9 | 3.6 | 7.1 | 10.7 | 10.5 | 7.7 | 3.2 | -1.4 | -4.5 | 3.1 | 21 | 47 | 93 | 40 | 71 | 5.2 | 19 | 28 | 53 | 34 | 51 | 32 | 66 | 182 | 118 | 159 | 311 | [11 empty] | 1.24 | 1.23 | 1.83 | 1.32 | 1.42 | Ende
| 13813.0941 | 2823.1341 | TR0001b-Gaziantep | - | - | 56 | TR0001b |  | x | x | 0001b | TR |  | Gaziantep | Temp = 1981-2010; Other = Meteonorm. | 2015 PHI | 37.08 | 37.37 | 847 | 13.6 | 3.8 | 4.8 | 8.9 | 13.9 | 19.4 | 25 | 29 | 28.7 | 24.1 | 17.5 | 10 | 5.3 | 18 | 20 | 29 | 34 | 46 | 51 | 49 | 39 | 29 | 24 | 19 | 15 | 46 | 50 | 84 | 97 | 123 | 126 | 135 | 125 | 97 | 81 | 52 | 45 | 102 | 99 | 123 | 101 | 92 | 82 | 90 | 109 | 130 | 143 | 128 | 121 | 43 | 54 | 82 | 94 | 119 | 123 | 125 | 122 | 97 | 77 | 60 | 51 | 68 | 83 | 138 | 166 | 216 | 233 | 239 | 212 | 167 | 127 | 85 | 67 | -1.5 | 0.3 | 3.1 | 6.4 | 8.8 | 9.7 | 10.9 | 11.5 | 9.5 | 7.7 | 3.6 | -0.2 | -10.4 | -7.6 | -4 | -0.5 | 3.6 | 6.2 | 8.5 | 7.7 | 5.7 | 2 | -3.8 | -9.9 | -4.1 | 30 | 55 | 95 | 45 | 80 | 0.3 | 20 | 30 | 55 | 30 | 50 | 34.4 | 75 | 205 | 180 | 200 | 375 | 17.7 | 31.5 | 55 | 185 | 255 | 195 | 320 | 15 |  |  |  | 1.23 | 1.22 | 1.84 | 1.31 | 1.39 | Ende
| 14297.1874 | 2319.4115 | TR0002a-Ankara | - | - | - | TR0002a |  | x | x | 0002a | TR |  | Ankara | Derived from Meteonorm & satellite data. | 2016 PHI | 39.95 | 32.88 | 902 | 13.5 | -1.1 | 0.9 | 5.8 | 10.5 | 15.5 | 19.9 | 23.6 | 23.6 | 18 | 12.5 | 5.8 | 0.8 | 15 | 18 | 27 | 35 | 46 | 52 | 53 | 39 | 31 | 23 | 17 | 14 | 32 | 42 | 57 | 82 | 97 | 108 | 121 | 103 | 75 | 54 | 43 | 34 | 77 | 81 | 84 | 90 | 81 | 79 | 88 | 100 | 99 | 98 | 99 | 99 | 35 | 46 | 60 | 81 | 91 | 110 | 114 | 99 | 76 | 58 | 44 | 40 | 52 | 66 | 98 | 140 | 164 | 192 | 201 | 176 | 127 | 89 | 65 | 55 | -3.8 | -3.4 | -1.2 | 2.6 | 6 | 8.3 | 9.1 | 9 | 6.5 | 4.5 | 1.5 | -1.9 | -11.9 | -12.2 | -7.9 | -3.7 | 0.9 | 3.8 | 4.7 | 6 | 2.2 | -1 | -6.4 | -11 | -7.5 | 15 | 30 | 50 | 30 | 40 | -1.5 | 15 | 20 | 34 | 20 | 40 | 29.2 | 85 | 200 | 180 | 210 | 350 | 17.4 | 27.3 | 60 | 170 | 260 | 180 | 285 | 16 | -13 |  |  | 1.26 | 1.26 | 1.91 | 1.08 | 0.9 | Ende
| 7411.961 | 9622.8935 | TW0001a-Taipeh | - | - | 57 | TW0001a |  | x | x | 0001a | TW |  | Taipeh | Meteonorm. Compared with various Sources. | 2016 PHI | 25.03 | 121.53 | 9 | 5 | 16.5 | 17.4 | 18.9 | 22.4 | 25.7 | 28 | 29.9 | 29.5 | 27.6 | 24.8 | 21.8 | 18.4 | 24 | 26 | 34 | 43 | 52 | 60 | 67 | 55 | 44 | 37 | 29 | 25 | 37 | 36 | 48 | 63 | 75 | 85 | 107 | 102 | 85 | 60 | 44 | 38 | 60 | 47 | 54 | 55 | 51 | 51 | 57 | 68 | 77 | 80 | 73 | 68 | 40 | 36 | 50 | 65 | 73 | 80 | 103 | 98 | 81 | 65 | 51 | 43 | 62 | 62 | 86 | 111 | 131 | 149 | 190 | 175 | 140 | 105 | 78 | 66 | 12.2 | 13.5 | 14.3 | 17.9 | 20.5 | 23.3 | 24.1 | 24 | 22.7 | 19.7 | 16.9 | 13.7 | 8 | 10.3 | 11 | 14.1 | 17.7 | 20.1 | 20.7 | 20.7 | 18.2 | 16.2 | 13.3 | 9.7 | 11.5 | 45 | 50 | 60 | 50 | 80 | 13.9 | 15 | 15 | 20 | 20 | 25 | 32.3 | 105 | 190 | 115 | 185 | 335 | 27.6 | 31.2 | 80 | 180 | 225 | 190 | 305 | 28 | 7 |  |  | 1.27 | 1.25 | 1.35 | 1.55 | 1.59 | Ende
| 14798.5579 | 1756.0659 | UA0001a-Kiev | - | - | 58 | UA0001a |  | x | x | 0001a | UA |  | Kiev |  |  | 50.45 | 30.5 | 179 |  | -5.6 | -4.2 | 0.7 | 8.7 | 15.1 | 18.2 | 19.3 | 18.6 | 13.9 | 8.1 | 2.1 | -2.3 | 17 | 25 | 36 | 36 | 54 | 63 | 54 | 43 | 29 | 19 | 12 | 11 | 29 | 44 | 74 | 80 | 117 | 109 | 110 | 98 | 68 | 48 | 22 | 18 | 73 | 93 | 112 | 96 | 109 | 90 | 96 | 109 | 100 | 99 | 56 | 45 | 30 | 46 | 70 | 80 | 120 | 111 | 106 | 101 | 67 | 48 | 22 | 18 | 28 | 48 | 88 | 122 | 185 | 178 | 176 | 156 | 101 | 67 | 29 | 21 | [53 empty] | 1.26 | 1.26 | 1.71 | 1.22 | 1.37 | Ende
| 15376.3102 | 7502.2946 | US0001a-Birmingham | - | - | 59 | US0001a |  | x | x | 0001a | US | Alabama | Birmingham | Source: Meteonorm | 2009 PHI | 33.5 | -86.92 | 169 | 10.9 | 5.4 | 7.7 | 12.4 | 16.8 | 20.9 | 24.7 | 26.7 | 26.2 | 23.1 | 17 | 11.8 | 7.4 | 20 | 21 | 30 | 33 | 47 | 50 | 48 | 39 | 32 | 24 | 20 | 17 | 47 | 58 | 77 | 91 | 104 | 100 | 98 | 93 | 84 | 73 | 50 | 44 | 109 | 106 | 109 | 90 | 78 | 66 | 71 | 87 | 101 | 130 | 113 | 108 | 51 | 57 | 80 | 94 | 100 | 101 | 97 | 100 | 80 | 74 | 52 | 45 | 79 | 93 | 134 | 163 | 186 | 186 | 183 | 174 | 142 | 124 | 85 | 72 | -0.2 | 0.9 | 4.9 | 9.2 | 14.4 | 18.4 | 20.5 | 20.2 | 17.2 | 10.7 | 6 | 1.8 | -12.1348 | -8.745 | -0.69646 | 6.0656 | 12.2166 | 16.7275 | 19.0786 | 18.3234 | 13.6958 | 3.8254 | -4.3431 | -10.0224 | [29 empty] | 1.23 | 1.18 | 1.76 | 1.49 | 1.75 | Ende
| 12475.7963 | 7625.6807 | US0002a-Anchorage | - | - | - | US0002a |  | x | x | 0002a | US | Alaska | Anchorage | Source: Meteonorm | 2009 PHI | 61.16 | -150 | 0 | 7.5 | -9.2 | -7 | -3.3 | 2.3 | 8.3 | 12.7 | 15 | 13.8 | 9.5 | 1.8 | -5.8 | -8.4 | 3 | 7 | 16 | 26 | 41 | 51 | 46 | 31 | 18 | 9 | 4 | 2 | 9 | 23 | 53 | 79 | 87 | 94 | 90 | 73 | 50 | 26 | 11 | 4 | 43 | 75 | 118 | 113 | 110 | 97 | 100 | 98 | 80 | 67 | 40 | 25 | 10 | 24 | 62 | 80 | 93 | 91 | 93 | 73 | 47 | 28 | 10 | 5 | 10 | 27 | 71 | 109 | 141 | 147 | 143 | 109 | 67 | 34 | 13 | 5 | -13.4 | -11.7 | -9.2 | -4.4 | 0.8 | 5.8 | 9.2 | 8.7 | 4.6 | -2.9 | -9.4 | -12 | -33.5669 | -29.9563 | -22.7702 | -12.5268 | -4.7651 | 1.6713 | 5.2551 | 4.0546 | -1.6179 | -12.9235 | -26.1597 | -34.8941 | -19.5587 | 5 | 5 | 15 | 5 | 5 | -17.0628 | 5 | 5 | 10 | 5 | 5 | 18 | 100 | 220 | 220 | 210 | 340 | [11 empty] | 1.1 | 1.09 | 1.31 | 0.6 | 0.37 | Ende
| 12120.7083 | 8029.2507 | US0003a-Kodiak | - | - | - | US0003a |  | x | x | 0003a | US | Alaska | Kodiak | Source: Meteonorm | 2009 PHI | 57.75 | -152.5 | 34 | 6.3 | -1.2 | -0.8 | 0.5 | 3.1 | 6.4 | 9.8 | 12.4 | 12.9 | 10 | 4.8 | 1.3 | -0.7 | 5 | 10 | 18 | 29 | 42 | 48 | 47 | 33 | 21 | 13 | 6 | 4 | 13 | 25 | 51 | 68 | 82 | 89 | 91 | 82 | 50 | 33 | 14 | 8 | 44 | 64 | 100 | 95 | 91 | 84 | 89 | 94 | 85 | 78 | 49 | 34 | 13 | 24 | 55 | 70 | 82 | 82 | 85 | 71 | 58 | 37 | 16 | 9 | 15 | 32 | 71 | 106 | 132 | 138 | 140 | 116 | 76 | 45 | 19 | 10 | -4.2 | -4.7 | -4.1 | -2.2 | 2 | 6.1 | 9 | 9.1 | 6.4 | 0.1 | -3 | -4.5 | -14.2 | -14.1 | -13.2 | -10.6 | -5.6 | -0.9 | 2.6 | 2.9 | -0.2 | -7.7 | -11.5 | -14.1 | -9.8644 | 5 | 10 | 40 | 5 | 10 | -7.6957 | 5 | 5 | 25 | 5 | 10 | 19 | 100 | 180 | 220 | 250 | 350 | [11 empty] | 1.11 | 1.1 | 1.27 | 0.72 | 0.5 | Ende
| 14964.5406 | 7756.2394 | US0004a-Little Rock | - | - | - | US0004a |  | x | x | 0004a | US | Arkansas | Little Rock | Source: Meteonorm | 2009 PHI | 34.7 | -92.28 | 92 | 11.4 | 4.3 | 6.9 | 11.6 | 17 | 21.6 | 25.9 | 27.9 | 27.2 | 23.3 | 17.1 | 11.1 | 6 | 19 | 19 | 29 | 34 | 46 | 50 | 47 | 39 | 29 | 25 | 19 | 16 | 45 | 57 | 79 | 89 | 104 | 102 | 103 | 105 | 84 | 74 | 50 | 42 | 114 | 107 | 115 | 91 | 78 | 71 | 77 | 91 | 105 | 128 | 113 | 110 | 51 | 54 | 79 | 90 | 105 | 108 | 107 | 101 | 81 | 72 | 53 | 45 | 78 | 92 | 134 | 160 | 187 | 196 | 199 | 183 | 144 | 121 | 81 | 69 | -0.3 | 1.8 | 5 | 10.5 | 15.9 | 19.9 | 22 | 21 | 17 | 11.1 | 5.6 | 1.1 | -13.7707 | -8.2064 | -1.3886 | 7.0946 | 13.6379 | 18.3312 | 20.5734 | 19.2051 | 13.727 | 3.4495 | -4.9348 | -11.5527 | [29 empty] | 1.22 | 1.18 | 1.87 | 1.48 | 1.74 | Ende
| 13245.2105 | 9040.5583 | US0005a-Phoenix | - | - | - | US0005a |  | x | x | 0005a | US | Arizona | Phoenix | Source: Meteonorm | 2009 PHI | 33.5 | -112.17 | 321 | 13.1 | 12.1 | 14.3 | 17 | 21.3 | 26.5 | 31.7 | 34.4 | 33.3 | 29.6 | 23.6 | 16.6 | 12.2 | 18 | 19 | 26 | 29 | 43 | 54 | 51 | 36 | 28 | 23 | 18 | 17 | 73 | 76 | 104 | 120 | 129 | 129 | 126 | 113 | 104 | 90 | 70 | 60 | 167 | 155 | 151 | 118 | 89 | 73 | 78 | 100 | 132 | 162 | 161 | 159 | 66 | 78 | 108 | 124 | 135 | 132 | 126 | 122 | 105 | 91 | 69 | 61 | 102 | 122 | 174 | 216 | 248 | 244 | 229 | 213 | 179 | 149 | 107 | 91 | 0.2 | 0 | 0.5 | 0.1 | 2.2 | 5.1 | 13.7 | 14.7 | 11.3 | 6.1 | 2 | 0.6 | -15.6379 | -11.0535 | -5.1781 | -1.17 | 3.4106 | 7.8202 | 16.1503 | 16.0945 | 10.3931 | -0.72899 | -9.9611 | -14.2893 | 7.8878 | 25 | 55 | 85 | 45 | 75 | 8.2198 | 30 | 35 | 45 | 40 | 55 | 38 | 100 | 210 | 140 | 200 | 370 | [11 empty] | 1.2 | 1.16 | 1.44 | 1.34 | 1.58 | Ende
| 13279.4367 | 9085.4452 | US0006a-Tucson | - | - | - | US0006a |  | x | x | 0006a | US | Arizona | Tucson | Source: Meteonorm | 2009 PHI | 32.25 | -110.95 | 742 | 14.8 | 11 | 12.7 | 15 | 19 | 23.5 | 29 | 30.5 | 29.4 | 27.2 | 21.6 | 15.5 | 11.4 | 19 | 21 | 28 | 32 | 46 | 53 | 52 | 40 | 28 | 23 | 20 | 18 | 67 | 77 | 104 | 119 | 134 | 129 | 118 | 116 | 101 | 93 | 72 | 62 | 165 | 150 | 143 | 111 | 84 | 69 | 74 | 96 | 126 | 163 | 164 | 162 | 67 | 79 | 102 | 119 | 133 | 129 | 120 | 117 | 107 | 95 | 75 | 64 | 106 | 123 | 174 | 211 | 245 | 244 | 219 | 207 | 180 | 154 | 113 | 96 | -2.3 | -2.6 | -2.6 | -2.9 | -1 | 3.2 | 13.2 | 14.4 | 10.5 | 3.9 | -0.3 | -1.5 | -17.3361 | -13.864 | -8.497 | -4.6504 | -0.51906 | 5.26 | 14.436 | 14.6836 | 8.5553 | -3.3364 | -13.6325 | -17.3692 | [29 empty] | 1.19 | 1.16 | 1.44 | 1.39 | 1.72 | Ende
| 12796.4806 | 9225.105 | US0007a-Bakersfield | - | - | - | US0007a |  | x | x | 0007a | US | California | Bakersfield | Source: Meteonorm | 2009 PHI | 35.37 | -119.02 | 125 | 16 | 8.9 | 11.9 | 14.2 | 17.3 | 21.8 | 25.8 | 29 | 28.2 | 25 | 20 | 13.3 | 8.7 | 17 | 21 | 29 | 33 | 42 | 53 | 52 | 37 | 27 | 24 | 18 | 15 | 48 | 58 | 87 | 100 | 121 | 132 | 135 | 125 | 106 | 87 | 57 | 42 | 108 | 110 | 126 | 107 | 90 | 77 | 86 | 109 | 132 | 152 | 127 | 106 | 45 | 58 | 88 | 111 | 127 | 133 | 139 | 131 | 106 | 82 | 55 | 43 | 71 | 93 | 143 | 184 | 228 | 241 | 247 | 224 | 178 | 137 | 86 | 65 | 3.8 | 5.7 | 5.4 | 5.1 | 6.6 | 8.7 | 10.6 | 11.7 | 10.8 | 7.8 | 6 | 4.1 | -7.5626 | -4.0676 | -0.95998 | 2.2788 | 5.8396 | 8.9099 | 11.6572 | 11.7149 | 8.0377 | 0.27383 | -6.6961 | -8.4233 | [29 empty] | 1.23 | 1.21 | 1.58 | 1.12 | 1.23 | Ende
| 12809.5777 | 9139.5388 | US0008a-Fresno | - | - | - | US0008a |  | x | x | 0008a | US | California | Fresno | Source: Meteonorm | 2009 PHI | 36.68 | -119.78 | 86 | 16.7 | 7.6 | 10.7 | 12.9 | 16.2 | 20.6 | 24.8 | 27.6 | 26.7 | 23.5 | 18.4 | 12 | 7.5 | 18 | 19 | 27 | 32 | 42 | 47 | 47 | 33 | 25 | 23 | 18 | 15 | 42 | 57 | 90 | 106 | 126 | 128 | 130 | 121 | 104 | 82 | 49 | 37 | 92 | 113 | 139 | 118 | 98 | 82 | 91 | 114 | 140 | 156 | 118 | 91 | 39 | 54 | 89 | 109 | 131 | 129 | 141 | 129 | 103 | 82 | 50 | 37 | 65 | 91 | 151 | 191 | 236 | 245 | 249 | 223 | 176 | 133 | 80 | 58 | 3.9 | 5.7 | 6.3 | 6.1 | 7.3 | 9.3 | 11.3 | 12.1 | 10.6 | 8.3 | 6.2 | 3.9 | -6.9099 | -3.6795 | -0.75362 | 2.4706 | 5.8448 | 9.0503 | 11.7262 | 11.5142 | 7.4051 | 0.16098 | -5.1699 | -7.7449 | [29 empty] | 1.25 | 1.24 | 1.73 | 1.05 | 1.13 | Ende
| 12784.7379 | 9309.2995 | US0009b-Los Angeles | - | - | - | US0009b |  | x | x | 0009b | US | California | Los Angeles | Temp = 1981-2010; Other monthly = Meteonorm; Load data derived by PHI. | 2015 PHI | 34.05 | -118.24 | 70 | 8.8 | 14.4 | 14.9 | 15.9 | 17.3 | 18.8 | 20.7 | 22.9 | 23.5 | 22.8 | 20.3 | 16.9 | 14.2 | 26 | 29 | 42 | 49 | 63 | 72 | 70 | 54 | 43 | 37 | 27 | 24 | 55 | 61 | 90 | 109 | 121 | 129 | 134 | 121 | 103 | 80 | 63 | 57 | 119 | 108 | 121 | 100 | 80 | 72 | 79 | 100 | 117 | 133 | 136 | 135 | 55 | 61 | 90 | 108 | 113 | 122 | 132 | 123 | 100 | 85 | 61 | 54 | 83 | 96 | 146 | 177 | 199 | 213 | 226 | 208 | 163 | 129 | 97 | 83 | 4.4 | 5.9 | 7.7 | 8.9 | 11.9 | 14.2 | 16.1 | 16 | 14.6 | 11.6 | 6.9 | 4.1 | -1 | 0.2 | 2.1 | 2.7 | 6.2 | 7.4 | 9.8 | 11 | 9.1 | 6.3 | 2.1 | -1.4 | 11.3 | 35 | 55 | 115 | 55 | 80 | 12 | 30 | 65 | 95 | 35 | 70 | 27.9 | 105 | 195 | 160 | 195 | 355 | 18.8 | 29.4 | 65 | 190 | 240 | 165 | 275 | 17 |  |  |  | 1.22 | 1.2 | 1.48 | 1.14 | 1.39 | Ende
| 12786.3611 | 9035.0472 | US0010a-Sacramento | - | - | - | US0010a |  | x | x | 0010a | US | California | Sacramento | Source: Meteonorm | 2009 PHI | 38.65 | -121.5 | 13 | 17.8 | 7.6 | 10.7 | 12.2 | 15.3 | 19.2 | 22.9 | 25.6 | 25.3 | 23 | 18.4 | 12.4 | 7.8 | 15 | 20 | 26 | 34 | 45 | 51 | 48 | 34 | 25 | 23 | 17 | 14 | 37 | 51 | 82 | 100 | 127 | 127 | 134 | 124 | 103 | 78 | 47 | 35 | 93 | 106 | 123 | 115 | 100 | 87 | 96 | 119 | 143 | 154 | 111 | 87 | 38 | 55 | 80 | 107 | 124 | 131 | 140 | 126 | 99 | 81 | 50 | 33 | 59 | 83 | 134 | 177 | 223 | 235 | 245 | 217 | 171 | 125 | 72 | 53 | 5.4 | 6.8 | 7 | 7.1 | 9.3 | 10.9 | 12.3 | 11.9 | 10.9 | 7.5 | 7.3 | 4.6 | -6.1747 | -3.4481 | 0.27818 | 3.0473 | 7.0239 | 9.6157 | 11.8159 | 10.7375 | 7.4212 | -1.4482 | -5.2294 | -7.2429 | [29 empty] | 1.26 | 1.26 | 1.79 | 0.96 | 0.92 | Ende
| 12802.3215 | 9367.8683 | US0011a-San Diego | - | - | - | US0011a |  | x | x | 0011a | US | California | San Diego | Source: Meteonorm | 2009 PHI | 32.83 | -117.17 | 0 | 5.3 | 15.5 | 15.9 | 15.9 | 17 | 18.3 | 20.1 | 22.9 | 24 | 23.6 | 21.1 | 17.8 | 15.3 | 20 | 20 | 29 | 33 | 45 | 54 | 51 | 38 | 31 | 25 | 19 | 18 | 62 | 66 | 88 | 96 | 98 | 102 | 113 | 111 | 91 | 79 | 66 | 56 | 142 | 131 | 127 | 100 | 76 | 66 | 75 | 95 | 114 | 141 | 147 | 141 | 59 | 69 | 87 | 103 | 110 | 110 | 122 | 111 | 94 | 81 | 65 | 59 | 94 | 109 | 152 | 183 | 193 | 194 | 215 | 202 | 163 | 136 | 102 | 87 | 5.9 | 7.3 | 8.5 | 9.4 | 11.8 | 13.8 | 16.3 | 17.1 | 15.9 | 12.4 | 8.7 | 5.5 | -6.0642 | -2.5522 | 2.7526 | 6.0445 | 9.1196 | 11.4913 | 14.4555 | 14.9482 | 12.8245 | 5.0712 | -3.2852 | -7.039 | [29 empty] | 1.21 | 1.18 | 1.29 | 1.25 | 1.54 | Ende
| 12664.287 | 9163.93 | US0012a-San Francisco | - | - | - | US0012a |  | x | x | 0012a | US | California | San Francisco | Source: Meteonorm | 2009 PHI | 37.75 | -122.45 | 0 | 8.9 | 10.2 | 12.1 | 12.5 | 13.7 | 15.2 | 17.3 | 18.2 | 18.9 | 19.4 | 17.4 | 13.5 | 10.5 | 17 | 19 | 27 | 33 | 46 | 53 | 51 | 38 | 28 | 23 | 17 | 15 | 45 | 53 | 82 | 101 | 115 | 121 | 126 | 117 | 95 | 77 | 49 | 40 | 103 | 106 | 117 | 107 | 93 | 81 | 90 | 108 | 127 | 141 | 114 | 102 | 43 | 53 | 79 | 93 | 121 | 117 | 128 | 110 | 95 | 77 | 49 | 39 | 67 | 83 | 131 | 170 | 207 | 215 | 227 | 201 | 161 | 120 | 75 | 61 | 6 | 6.7 | 6.9 | 7.4 | 9.2 | 10.5 | 11.7 | 12.4 | 12 | 9.9 | 8.1 | 5.4 | -5.5283 | -2.9126 | 0.46874 | 3.0549 | 5.54 | 7.521 | 8.839 | 9.1467 | 7.7718 | 0.89647 | -3.397 | -7.5012 | 7.5113 | 20 | 40 | 75 | 35 | 55 | 8.2366 | 20 | 25 | 50 | 30 | 40 | 21 | 90 | 200 | 230 | 180 | 360 | [11 empty] | 1.26 | 1.25 | 1.71 | 0.91 | 1.06 | Ende
| 12674.9072 | 9183.0951 | US0013a-San Jose | - | - | - | US0013a |  | x | x | 0013a | US | California | San Jose | Source: Meteonorm | 2009 PHI | 37.33 | -122 | 61 | 12.8 | 10.1 | 12.3 | 13.6 | 15.5 | 18 | 20.9 | 22.1 | 22.4 | 21.7 | 18.6 | 13.7 | 10.1 | 17 | 19 | 28 | 34 | 45 | 52 | 51 | 37 | 27 | 23 | 18 | 16 | 38 | 50 | 78 | 96 | 116 | 120 | 127 | 110 | 94 | 72 | 49 | 39 | 98 | 104 | 116 | 107 | 93 | 80 | 89 | 108 | 128 | 136 | 109 | 98 | 42 | 52 | 83 | 102 | 114 | 118 | 128 | 117 | 96 | 76 | 50 | 38 | 66 | 83 | 132 | 170 | 208 | 215 | 228 | 202 | 161 | 120 | 75 | 61 | 6.2 | 6.5 | 7.1 | 7.5 | 9.5 | 11 | 12.8 | 13.1 | 12.3 | 9.3 | 8.1 | 5.3 | -3.8089 | -2.5085 | 1.0006 | 3.6303 | 6.8888 | 9.3015 | 11.1853 | 10.9659 | 8.6344 | 1.4345 | -2.7593 | -6.703 | 6.9309 | 25 | 30 | 55 | 40 | 45 | 9.5828 | 10 | 10 | 10 | 10 | 15 | 24 | 90 | 200 | 220 | 170 | 350 | [11 empty] | 1.26 | 1.24 | 1.7 | 0.95 | 1.1 | Ende
| 14095.2628 | 8167.5311 | US0014a-Colorado Springs | - | - | - | US0014a |  | x | x | 0014a | US | Colorado | Colorado Springs | Source: Meteonorm | 2009 PHI | 38.83 | -104.83 | 1812 | 15 | -1.4 | 0.4 | 3.3 | 8.4 | 13.4 | 18.7 | 22 | 20.6 | 16.2 | 10.3 | 3.6 | -0.8 | 16 | 20 | 27 | 33 | 47 | 53 | 51 | 37 | 29 | 23 | 17 | 14 | 55 | 65 | 95 | 98 | 106 | 116 | 114 | 107 | 97 | 85 | 60 | 49 | 146 | 133 | 133 | 107 | 89 | 82 | 88 | 105 | 125 | 155 | 143 | 140 | 57 | 63 | 86 | 103 | 113 | 118 | 123 | 112 | 94 | 83 | 58 | 48 | 78 | 95 | 139 | 169 | 192 | 208 | 206 | 187 | 154 | 124 | 83 | 70 | -12.4 | -11.2 | -9 | -5.4 | 0.2 | 4.9 | 8.7 | 8.6 | 3.4 | -3.5 | -8.2 | -11.9 | -32.7549 | -26.3793 | -18.7381 | -10.528 | -2.8165 | 3.1603 | 7.6496 | 6.5858 | -0.97688 | -15.2743 | -24.987 | -31.8546 | [29 empty] | 1.21 | 1.21 | 1.93 | 1.36 | 1.14 | Ende
| 14120.3606 | 8098.5933 | US0015a-Denver | - | - | - | US0015a |  | x | x | 0015a | US | Colorado | Denver | Source: Meteonorm | 2009 PHI | 39.75 | -105 | 1622 | 16 | -1.3 | 0.8 | 3.9 | 9 | 14 | 19.4 | 23.2 | 21.9 | 16.9 | 10.8 | 3.9 | -0.6 | 15 | 18 | 28 | 33 | 47 | 52 | 51 | 38 | 28 | 23 | 17 | 14 | 51 | 62 | 91 | 98 | 112 | 116 | 116 | 105 | 95 | 76 | 55 | 45 | 140 | 132 | 134 | 111 | 93 | 84 | 90 | 106 | 126 | 148 | 135 | 136 | 52 | 65 | 88 | 105 | 110 | 115 | 124 | 114 | 93 | 78 | 54 | 48 | 74 | 91 | 136 | 166 | 192 | 205 | 208 | 185 | 149 | 117 | 78 | 66 | -10.7 | -8.8 | -6.9 | -3.3 | 2.2 | 6.5 | 9.2 | 8.7 | 4.1 | -2.1 | -6.1 | -9.9 | -29.974 | -24.8077 | -16.4595 | -8.3802 | -0.91767 | 4.7832 | 8.3982 | 7.0958 | -0.35817 | -12.3423 | -23.4328 | -30.4959 | -7.8515 | 20 | 25 | 25 | 25 | 65 | -7.4725 | 15 | 20 | 20 | 20 | 35 | 28 | 90 | 100 | 110 | 100 | 370 | [11 empty] | 1.21 | 1.22 | 1.93 | 1.36 | 1.04 | Ende
| 16809.8152 | 5953.2581 | US0016a-Hartford | - | - | - | US0016a |  | x | x | 0016a | US | Connecticut | Hartford | Source: Meteonorm | 2009 PHI | 41.77 | -72.68 | 30 | 10.8 | -3.1 | -1.4 | 3.9 | 9.9 | 15.7 | 20.7 | 23.5 | 22.6 | 18 | 11.9 | 6.2 | -0.7 | 15 | 17 | 25 | 31 | 43 | 49 | 48 | 38 | 28 | 22 | 15 | 12 | 40 | 51 | 70 | 82 | 96 | 97 | 99 | 91 | 77 | 58 | 40 | 33 | 106 | 109 | 112 | 97 | 89 | 81 | 88 | 98 | 109 | 119 | 95 | 94 | 41 | 51 | 72 | 90 | 99 | 101 | 102 | 93 | 74 | 64 | 39 | 35 | 58 | 75 | 115 | 143 | 172 | 180 | 182 | 162 | 128 | 96 | 58 | 48 | -10.1 | -9 | -4.8 | 0.2 | 7.2 | 13.1 | 16.1 | 15.6 | 11.7 | 5 | -0.4 | -6.8 | -27.9346 | -23.3739 | -13.3747 | -4.5312 | 4.2195 | 10.8911 | 14.2562 | 13.3102 | 7.1321 | -3.9765 | -12.8048 | -24.0934 | [29 empty] | 1.19 | 1.17 | 1.52 | 1.49 | 1.79 | Ende
| 16787.0808 | 5997.0951 | US0017a-New Haven | - | - | - | US0017a |  | x | x | 0017a | US | Connecticut | New Haven | Source: Meteonorm | 2009 PHI | 41.33 | -72.9 | 23 | 8.3 | -1.4 | 0.8 | 3.8 | 9.3 | 14.3 | 19.9 | 22.7 | 22.7 | 19.2 | 12.4 | 7.3 | 2.2 | 14 | 18 | 27 | 35 | 46 | 52 | 50 | 41 | 27 | 21 | 17 | 13 | 37 | 49 | 70 | 85 | 104 | 100 | 113 | 101 | 83 | 59 | 39 | 30 | 104 | 104 | 108 | 93 | 88 | 80 | 85 | 96 | 111 | 119 | 85 | 88 | 40 | 50 | 72 | 81 | 90 | 100 | 95 | 86 | 74 | 62 | 39 | 36 | 58 | 75 | 115 | 143 | 172 | 180 | 182 | 164 | 129 | 97 | 58 | 48 | -7.3 | -5.8 | -2.9 | 1.9 | 8.4 | 14.7 | 16.9 | 17.6 | 14.2 | 6.8 | 1.5 | -3.5 | -15.9 | -15.2 | -11 | -4.7 | 2.3 | 9.3 | 11.7 | 12.9 | 8.6 | 0.8 | -5.5 | -11.6 | -12.6321 | 15 | 20 | 45 | 25 | 35 | -9.9307 | 10 | 15 | 20 | 15 | 20 | 27 | 90 | 170 | 180 | 190 | 320 | [11 empty] | 1.2 | 1.17 | 1.51 | 1.5 | 1.83 | Ende
| 16400.546 | 6440.6992 | US0018a-Washington | - | - | - | US0018a |  | x | x | 0018a | US | D.C. | Washington | Source: Meteonorm | 2009 PHI | 38.87 | -77 | 41 | 10.5 | 1 | 2.6 | 7.8 | 13 | 18.5 | 23.4 | 26 | 25.1 | 21.1 | 14.7 | 9.2 | 3.5 | 16 | 18 | 27 | 34 | 45 | 52 | 51 | 37 | 29 | 23 | 17 | 14 | 44 | 52 | 76 | 90 | 101 | 108 | 107 | 93 | 86 | 68 | 45 | 35 | 112 | 113 | 115 | 96 | 85 | 80 | 85 | 93 | 109 | 121 | 102 | 100 | 46 | 56 | 76 | 91 | 109 | 106 | 103 | 99 | 81 | 65 | 45 | 38 | 67 | 84 | 125 | 152 | 182 | 193 | 189 | 169 | 138 | 106 | 68 | 57 | -5.7 | -4.7 | -0.4 | 4.3 | 11.3 | 16.3 | 18.8 | 18.7 | 15.2 | 8.5 | 2.8 | -2.8 | -21.1308 | -17.4334 | -7.8697 | 0.28363 | 8.7208 | 14.4605 | 17.3188 | 16.6505 | 11.2746 | -0.0043365 | -8.5734 | -17.0117 | -10.5483 | 15 | 50 | 95 | 40 | 60 | -10.0199 | 20 | 40 | 70 | 40 | 50 | 29 | 100 | 200 | 200 | 180 | 330 | [11 empty] | 1.22 | 1.19 | 1.56 | 1.59 | 1.97 | Ende
| 15699.2867 | 7392.2201 | US0019a-Jacksonville | - | - | - | US0019a |  | x | x | 0019a | US | Florida | Jacksonville | Source: Meteonorm | 2009 PHI | 30.33 | -81.67 | 6 | 8.8 | 12.4 | 13.8 | 17.1 | 20.5 | 23.9 | 27 | 28.3 | 28 | 26.6 | 22.5 | 17.9 | 14 | 21 | 22 | 31 | 35 | 44 | 51 | 49 | 38 | 32 | 27 | 20 | 18 | 56 | 62 | 83 | 96 | 102 | 94 | 93 | 89 | 79 | 73 | 57 | 53 | 118 | 109 | 113 | 91 | 71 | 60 | 64 | 78 | 92 | 115 | 120 | 121 | 55 | 61 | 85 | 98 | 100 | 97 | 99 | 91 | 74 | 70 | 57 | 51 | 90 | 102 | 147 | 176 | 190 | 180 | 181 | 167 | 139 | 122 | 96 | 83 | 7.1 | 8.8 | 10.5 | 13.5 | 17.6 | 21 | 22.4 | 22.5 | 21.2 | 17 | 12.6 | 9.2 | -3.0042 | 0.11549 | 5.6281 | 10.7794 | 15.8382 | 19.6441 | 21.1952 | 20.911 | 18.7074 | 10.9882 | 4.1538 | -1.7125 | [29 empty] | 1.23 | 1.18 | 1.4 | 1.39 | 1.53 | Ende
| 15603.4748 | 7640.4525 | US0020a-Miami | - | - | - | US0020a |  | x | x | 0020a | US | Florida | Miami | Source: Meteonorm | 2009 PHI | 25.87 | -80.25 | 2 | 7.1 | 18.6 | 19.6 | 22.1 | 24.4 | 26.5 | 28 | 28.5 | 28.3 | 27.4 | 25.2 | 22.5 | 19.7 | 23 | 25 | 32 | 36 | 48 | 49 | 52 | 42 | 33 | 30 | 24 | 22 | 64 | 65 | 88 | 94 | 94 | 87 | 91 | 89 | 78 | 75 | 63 | 56 | 131 | 114 | 109 | 84 | 63 | 51 | 60 | 71 | 86 | 111 | 122 | 130 | 63 | 72 | 87 | 97 | 97 | 83 | 94 | 92 | 79 | 75 | 64 | 61 | 109 | 118 | 159 | 180 | 184 | 168 | 181 | 173 | 147 | 134 | 109 | 102 | 14 | 14.2 | 15.8 | 17 | 19.8 | 22.1 | 22.7 | 23 | 22.6 | 20.3 | 17.5 | 15 | 5.053 | 7.2447 | 11.7321 | 15.0625 | 18.5791 | 21.0833 | 21.5816 | 21.5929 | 20.0091 | 15.6337 | 9.6139 | 6.1118 | 14.0771 | 30 | 50 | 70 | 45 | 75 | 14.779 | 30 | 50 | 80 | 50 | 75 | 33 | 110 | 190 | 140 | 160 | 320 | [11 empty] | 1.22 | 1.18 | 0.88 | 1.37 | 1.42 | Ende
| 15635.3102 | 7516.855 | US0021a-Orlando | - | - | - | US0021a |  | x | x | 0021a | US | Florida | Orlando | Source: Meteonorm | 2009 PHI | 28.5 | -81.42 | 33 | 8.7 | 15.5 | 16.4 | 19.6 | 21.9 | 25.1 | 27.4 | 28.1 | 28.4 | 27.4 | 24.2 | 20.2 | 16.8 | 23 | 23 | 29 | 35 | 48 | 52 | 50 | 41 | 33 | 28 | 21 | 19 | 62 | 72 | 93 | 102 | 111 | 97 | 95 | 90 | 82 | 82 | 72 | 64 | 135 | 129 | 124 | 94 | 72 | 60 | 65 | 80 | 99 | 135 | 154 | 156 | 63 | 70 | 96 | 108 | 110 | 97 | 99 | 94 | 88 | 84 | 68 | 63 | 104 | 120 | 167 | 193 | 210 | 190 | 189 | 180 | 157 | 144 | 120 | 106 | 9.8 | 10.9 | 12.7 | 14.8 | 18.2 | 21.3 | 22.5 | 22.7 | 21.9 | 18.4 | 14.5 | 11.7 | -0.83223 | 2.3132 | 7.7839 | 12.1634 | 16.7272 | 19.9841 | 21.2017 | 21.2321 | 19.0352 | 12.2796 | 4.2206 | -0.77177 | [29 empty] | 1.22 | 1.17 | 1.17 | 1.36 | 1.48 | Ende
| 15504.776 | 7639.5917 | US0022a-Tampa | - | - | - | US0022a |  | x | x | 0022a | US | Florida | Tampa | Source: Meteonorm | 2009 PHI | 28.01 | -82.63 | 4 | 8.2 | 15.1 | 16.1 | 19.2 | 22 | 25.4 | 27.7 | 28.1 | 28.1 | 27.1 | 23.7 | 19.6 | 16.5 | 21 | 22 | 31 | 35 | 48 | 51 | 50 | 42 | 33 | 28 | 21 | 21 | 59 | 63 | 86 | 97 | 105 | 92 | 92 | 86 | 77 | 79 | 61 | 56 | 127 | 113 | 115 | 89 | 68 | 57 | 61 | 75 | 91 | 123 | 130 | 127 | 59 | 66 | 88 | 102 | 107 | 94 | 94 | 90 | 80 | 79 | 63 | 57 | 99 | 112 | 156 | 185 | 199 | 183 | 180 | 169 | 147 | 137 | 106 | 94 | 10.7 | 11.5 | 13.4 | 15.7 | 18.9 | 21.8 | 22.9 | 22.9 | 22 | 18.5 | 14.8 | 12.3 | 0.9831 | 3.716 | 8.7145 | 13.105 | 17.4227 | 20.5731 | 21.5783 | 21.3758 | 19.1973 | 12.8069 | 5.5812 | 1.5472 | [29 empty] | 1.23 | 1.18 | 1.27 | 1.36 | 1.48 | Ende
| 15607.588 | 7308.815 | US0023a-Atlanta | - | - | - | US0023a |  | x | x | 0023a | US | Georgia | Atlanta | Source: Meteonorm | 2009 PHI | 33.83 | -84.4 | 279 | 10.8 | 4.8 | 7 | 11.8 | 16.5 | 20.6 | 24.7 | 26.1 | 25.7 | 22.5 | 16.6 | 11.6 | 6.8 | 20 | 21 | 27 | 36 | 45 | 51 | 48 | 39 | 31 | 25 | 20 | 17 | 52 | 57 | 80 | 95 | 104 | 100 | 101 | 93 | 82 | 79 | 55 | 47 | 116 | 109 | 117 | 97 | 79 | 67 | 74 | 89 | 102 | 135 | 120 | 112 | 51 | 60 | 82 | 97 | 106 | 107 | 99 | 99 | 84 | 74 | 54 | 45 | 80 | 96 | 139 | 169 | 194 | 193 | 190 | 177 | 146 | 125 | 88 | 74 | -0.1 | 1.5 | 3.8 | 8.6 | 14 | 18.2 | 19.9 | 19.5 | 16.2 | 10.2 | 5.2 | 1.1 | -13.6442 | -8.8611 | -2.4907 | 5.1851 | 11.74 | 16.5343 | 18.4074 | 17.6505 | 12.546 | 2.5453 | -5.8465 | -11.0275 | -3.5727 | 40 | 40 | 45 | 40 | 60 | -3.0848 | 30 | 55 | 90 | 55 | 80 | 30 | 100 | 190 | 150 | 180 | 350 | [11 empty] | 1.24 | 1.19 | 1.69 | 1.48 | 1.76 | Ende
| 15801.0563 | 7179.9306 | US0024a-Augusta | - | - | - | US0024a |  | x | x | 0024a | US | Georgia | Augusta | Source: Meteonorm | 2009 PHI | 33.367 | -81.967 | 45 | 12.6 | 6.6 | 8.6 | 13.1 | 17.1 | 21.5 | 25.3 | 27.1 | 26.5 | 23.6 | 17.7 | 12.8 | 8.4 | 20 | 20 | 30 | 35 | 47 | 52 | 49 | 40 | 31 | 26 | 19 | 18 | 50 | 62 | 81 | 95 | 101 | 100 | 100 | 92 | 84 | 74 | 58 | 48 | 113 | 118 | 113 | 95 | 80 | 68 | 72 | 86 | 103 | 129 | 124 | 116 | 50 | 61 | 80 | 95 | 103 | 105 | 103 | 91 | 82 | 75 | 57 | 49 | 81 | 98 | 140 | 171 | 190 | 190 | 189 | 171 | 144 | 126 | 89 | 75 | 0.2 | 1.1 | 5.1 | 9 | 14.6 | 18.5 | 20.6 | 20.6 | 17.7 | 11.2 | 6.3 | 2.4 | -10.843 | -9.3973 | -0.28861 | 5.8532 | 12.5361 | 17.042 | 19.3175 | 18.8066 | 14.4742 | 3.8594 | -5.19 | -10.3193 | [29 empty] | 1.23 | 1.18 | 1.6 | 1.47 | 1.71 | Ende
| 8888.6687 | 12084.8751 | US0025a-Honolulu | - | - | - | US0025a |  | x | x | 0025a | US | Hawaii | Honolulu | Source: Meteonorm | 2009 PHI | 21.32 | -157.83 | 0 | 7.5 | 23 | 22.9 | 23.4 | 23.9 | 24.8 | 25.8 | 26.5 | 27 | 27.1 | 26.4 | 25.1 | 23.6 | 26 | 25 | 33 | 38 | 51 | 64 | 59 | 44 | 33 | 31 | 27 | 25 | 66 | 74 | 92 | 92 | 98 | 98 | 103 | 106 | 93 | 83 | 70 | 61 | 130 | 118 | 103 | 72 | 56 | 52 | 54 | 67 | 92 | 119 | 125 | 130 | 70 | 76 | 91 | 90 | 103 | 102 | 105 | 103 | 95 | 87 | 71 | 65 | 121 | 132 | 167 | 177 | 196 | 196 | 204 | 200 | 178 | 155 | 123 | 115 | 17.1 | 16.6 | 16.9 | 17.2 | 17.9 | 18.6 | 19.3 | 19.6 | 19.7 | 19.5 | 18.8 | 17.7 | 9.8482 | 10.2327 | 13.3571 | 15.2947 | 16.7014 | 17.392 | 18.2585 | 18.3746 | 17.4257 | 15.1183 | 11.5914 | 10.2826 | [29 empty] | 1.19 | 1.17 | 0.03 | 1.21 | 1.27 | Ende
| 15095.1816 | 7295.9238 | US0026a-Des Moines | - | - | - | US0026a |  | x | x | 0026a | US | Iowa | Des Moines | Source: Meteonorm | 2009 PHI | 41.58 | -93.62 | 268 | 11.3 | -6.9 | -3.9 | 2.9 | 10.5 | 16.8 | 22.1 | 24.8 | 23.3 | 18.4 | 12 | 3.9 | -4.1 | 14 | 17 | 25 | 32 | 46 | 49 | 48 | 38 | 28 | 21 | 14 | 13 | 42 | 51 | 74 | 80 | 104 | 106 | 111 | 95 | 80 | 65 | 41 | 36 | 115 | 110 | 115 | 101 | 92 | 85 | 93 | 107 | 113 | 122 | 102 | 96 | 44 | 51 | 72 | 90 | 107 | 110 | 113 | 106 | 81 | 63 | 39 | 35 | 62 | 78 | 117 | 146 | 180 | 195 | 200 | 175 | 133 | 100 | 61 | 50 | -11.7 | -9 | -3.3 | 2.8 | 8.9 | 14.5 | 17.6 | 16.6 | 12.2 | 5.1 | -1.6 | -8.4 | -30.27 | -24.1552 | -12.3249 | -1.9832 | 5.9697 | 12.4304 | 15.8134 | 14.0788 | 7.4051 | -3.9333 | -14.8733 | -26.3491 | [29 empty] | 1.2 | 1.19 | 1.75 | 1.37 | 1.65 | Ende
| 14192.3345 | 8214.2063 | US0027a-Boise City | - | - | - | US0027a |  | x | x | 0027a | US | Oklahoma | Boise City | Source: Meteonorm | 2009 PHI | 36.73 | -102.52 | 1279 | 15.4 | 0.2 | 2.6 | 5.9 | 11.5 | 16.5 | 22.3 | 24.9 | 23.7 | 19 | 13 | 5.8 | 1.2 | 17 | 19 | 27 | 31 | 45 | 56 | 51 | 36 | 28 | 23 | 17 | 16 | 66 | 71 | 96 | 114 | 116 | 123 | 119 | 110 | 96 | 89 | 62 | 58 | 166 | 147 | 140 | 114 | 87 | 79 | 86 | 104 | 123 | 157 | 150 | 155 | 65 | 71 | 93 | 110 | 119 | 121 | 122 | 114 | 92 | 83 | 62 | 56 | 92 | 106 | 152 | 189 | 205 | 215 | 217 | 195 | 157 | 134 | 93 | 81 | -9 | -8.7 | -6 | -5.1 | 3.4 | 8.6 | 10.8 | 12.7 | 7 | 1.5 | -4.8 | -8.6 | -29.6453 | -23.8354 | -14.8671 | -9.2192 | 1.159 | 7.5727 | 10.4971 | 11.1523 | 2.9348 | -8.4692 | -21.1668 | -29.6074 | [29 empty] | 1.19 | 1.18 | 1.89 | 1.41 | 1.39 | Ende
| 15575.4075 | 6920.8015 | US0028a-Chicago | - | - | - | US0028a |  | x | x | 0028a | US | Illinois | Chicago | Source: Meteonorm | 2009 PHI | 41.83 | -87.75 | 185 | 9 | -5.4 | -2.8 | 3.6 | 10.1 | 15.6 | 21.1 | 23.8 | 23 | 19.1 | 12.6 | 5.3 | -2.1 | 13 | 16 | 26 | 33 | 43 | 48 | 48 | 37 | 29 | 22 | 14 | 12 | 38 | 53 | 65 | 79 | 99 | 104 | 104 | 92 | 79 | 60 | 37 | 31 | 104 | 101 | 103 | 96 | 91 | 84 | 90 | 101 | 106 | 113 | 86 | 83 | 38 | 47 | 68 | 83 | 103 | 104 | 108 | 99 | 74 | 59 | 36 | 30 | 56 | 73 | 108 | 137 | 176 | 188 | 189 | 166 | 126 | 93 | 54 | 45 | -10.2 | -8 | -2.7 | 2.2 | 7.7 | 13.2 | 16.5 | 16.1 | 12.1 | 5.4 | -0.3 | -6.7 | -27.5921 | -21.6916 | -11.0495 | -2.5433 | 4.5585 | 11.0567 | 14.6461 | 13.6916 | 7.9647 | -3.0382 | -11.5688 | -22.1754 | -16.3025 | 15 | 40 | 95 | 35 | 50 | -14.5018 | 20 | 30 | 65 | 35 | 45 | 29 | 100 | 190 | 160 | 190 | 330 | [11 empty] | 1.21 | 1.18 | 1.67 | 1.39 | 1.82 | Ende
| 15771.4607 | 6812.3593 | US0029a-Fort Wayne | - | - | - | US0029a |  | x | x | 0029a | US | Indiana | Fort Wayne | Source: Meteonorm | 2009 PHI | 41.08 | -85.13 | 238 | 12.5 | -5.1 | -3.3 | 3.1 | 9.6 | 15.7 | 21.2 | 23.3 | 22 | 18.3 | 11.6 | 5.2 | -1.9 | 13 | 16 | 25 | 34 | 45 | 48 | 49 | 40 | 28 | 22 | 15 | 12 | 36 | 48 | 63 | 83 | 99 | 100 | 101 | 93 | 76 | 60 | 37 | 29 | 97 | 96 | 106 | 91 | 89 | 81 | 88 | 100 | 108 | 104 | 79 | 78 | 37 | 46 | 67 | 81 | 100 | 104 | 106 | 91 | 77 | 61 | 34 | 32 | 55 | 71 | 108 | 138 | 175 | 186 | 187 | 166 | 127 | 93 | 55 | 44 | -8.9 | -7.6 | -2.1 | 2.8 | 8.6 | 13.8 | 16.5 | 16 | 12.5 | 5.7 | 0.7 | -5.4 | -24.8534 | -21.7552 | -10.6403 | -2.1539 | 5.4102 | 11.6982 | 14.564 | 13.3853 | 7.6602 | -2.6786 | -10.4233 | -20.4217 | [29 empty] | 1.21 | 1.18 | 1.65 | 1.45 | 1.91 | Ende
| 15652.143 | 6976.5564 | US0030a-Indianapolis | - | - | - | US0030a |  | x | x | 0030a | US | Indiana | Indianapolis | Source: Meteonorm | 2009 PHI | 39.75 | -86.17 | 215 | 11.4 | -3.4 | -1.1 | 5.1 | 11.3 | 17.2 | 22.2 | 24.1 | 22.9 | 19.3 | 12.7 | 6.1 | -0.5 | 15 | 17 | 25 | 34 | 45 | 51 | 46 | 39 | 29 | 23 | 16 | 13 | 41 | 51 | 72 | 81 | 102 | 105 | 105 | 97 | 83 | 63 | 38 | 31 | 99 | 106 | 105 | 94 | 89 | 82 | 85 | 100 | 113 | 120 | 88 | 84 | 39 | 53 | 68 | 88 | 102 | 105 | 109 | 100 | 80 | 64 | 41 | 34 | 60 | 78 | 113 | 145 | 183 | 193 | 194 | 175 | 136 | 102 | 61 | 50 | -7.8 | -5.9 | -0.6 | 4.3 | 10.3 | 15.4 | 18.2 | 17.5 | 13.7 | 6.7 | 1.5 | -4.4 | -23.3214 | -19.8512 | -8.5862 | -0.20204 | 7.3805 | 13.2376 | 16.2834 | 14.7745 | 9.2697 | -1.7374 | -9.881 | -18.8119 | [29 empty] | 1.22 | 1.18 | 1.7 | 1.49 | 1.96 | Ende
| 14660.4122 | 7825.4317 | US0031a-Wichita | - | - | - | US0031a |  | x | x | 0031a | US | Kansas | Wichita | Source: Meteonorm | 2009 PHI | 37.72 | -97.33 | 414 | 12.8 | -1 | 1.9 | 7.7 | 13.8 | 18.9 | 24.3 | 27.3 | 26.2 | 21.3 | 15 | 7.2 | 1.2 | 16 | 19 | 28 | 33 | 44 | 52 | 47 | 38 | 29 | 23 | 17 | 15 | 54 | 56 | 80 | 95 | 102 | 113 | 111 | 107 | 89 | 72 | 52 | 44 | 130 | 118 | 118 | 99 | 88 | 78 | 86 | 101 | 111 | 138 | 120 | 122 | 51 | 59 | 80 | 94 | 103 | 109 | 119 | 108 | 87 | 73 | 50 | 46 | 76 | 91 | 132 | 162 | 187 | 201 | 212 | 187 | 145 | 117 | 78 | 66 | -6.9 | -4.6 | 0 | 5.7 | 11.7 | 16.2 | 17.6 | 17 | 13.8 | 7.2 | 1.1 | -4.7 | -25.7021 | -17.5548 | -7.6715 | 1.6117 | 9.0837 | 14.687 | 16.8422 | 15.6086 | 9.7961 | -1.1677 | -12.4355 | -21.6915 | [29 empty] | 1.2 | 1.18 | 1.88 | 1.45 | 1.6 | Ende
| 15642.6838 | 7063.2391 | US0032a-Louisville | - | - | - | US0032a |  | x | x | 0032a | US | Kentucky | Louisville | Source: Meteonorm | 2009 PHI | 38.25 | -85.77 | 138 | 11 | -0.1 | 2.1 | 7.9 | 13.5 | 18.5 | 22.9 | 25.1 | 24.3 | 20.7 | 14.2 | 8.4 | 2.8 | 16 | 17 | 26 | 33 | 44 | 49 | 50 | 39 | 30 | 24 | 17 | 14 | 43 | 48 | 72 | 83 | 99 | 101 | 99 | 99 | 74 | 65 | 42 | 34 | 97 | 102 | 108 | 89 | 86 | 77 | 82 | 97 | 105 | 120 | 90 | 87 | 41 | 52 | 69 | 87 | 94 | 104 | 112 | 96 | 78 | 68 | 39 | 35 | 62 | 79 | 117 | 148 | 180 | 189 | 189 | 173 | 136 | 106 | 66 | 53 | -5.8 | -3.8 | 0.7 | 5.5 | 11.6 | 16.6 | 19 | 18.3 | 15.1 | 8 | 2.5 | -2.7 | -20.2538 | -15.3599 | -6.5767 | 1.6575 | 8.983 | 14.6035 | 17.1692 | 16.0227 | 11.2462 | 0.011366 | -7.3516 | -15.327 | -10.8781 | 20 | 40 | 85 | 35 | 55 | -7.8616 | 25 | 25 | 50 | 40 | 40 | 28 | 100 | 190 | 170 | 180 | 320 | [11 empty] | 1.22 | 1.19 | 1.72 | 1.54 | 1.96 | Ende
| 14876.2638 | 8021.6185 | US0033a-Baton Rouge | - | - | - | US0033a |  | x | x | 0033a | US | Louisiana | Baton Rouge | Source: Meteonorm | 2009 PHI | 30.5 | -91.17 | 9 | 10.1 | 10 | 11.8 | 16.4 | 20.6 | 24.2 | 27 | 28 | 27.8 | 25.7 | 20.4 | 15.7 | 11.7 | 19 | 22 | 30 | 35 | 45 | 52 | 49 | 37 | 32 | 28 | 22 | 18 | 52 | 64 | 74 | 88 | 98 | 96 | 90 | 88 | 81 | 79 | 54 | 46 | 110 | 106 | 102 | 85 | 71 | 62 | 66 | 79 | 96 | 129 | 115 | 115 | 50 | 57 | 82 | 91 | 102 | 98 | 96 | 93 | 82 | 80 | 57 | 52 | 83 | 99 | 136 | 164 | 186 | 184 | 178 | 168 | 146 | 133 | 93 | 79 | 6 | 7.7 | 10.5 | 14.5 | 18.9 | 21.8 | 22.9 | 22.7 | 19.7 | 14.6 | 10.7 | 7 | -4.9108 | -1.2467 | 5.6596 | 11.8237 | 16.9942 | 20.246 | 21.519 | 21.0244 | 16.9265 | 7.6269 | 1.7831 | -3.6043 | [29 empty] | 1.23 | 1.19 | 1.7 | 1.41 | 1.65 | Ende
| 14950.2788 | 7987.6467 | US0034a-New Orleans | - | - | - | US0034a |  | x | x | 0034a | US | Louisiana | New Orleans | Source: Meteonorm | 2009 PHI | 30 | -90.05 | 0 | 7.1 | 12.3 | 13.8 | 17.3 | 20.7 | 24.2 | 27.2 | 28.4 | 28.7 | 27.1 | 22 | 17.8 | 14.3 | 20 | 23 | 32 | 36 | 47 | 53 | 50 | 41 | 31 | 27 | 22 | 19 | 54 | 59 | 77 | 94 | 103 | 99 | 90 | 88 | 82 | 75 | 60 | 48 | 110 | 101 | 101 | 84 | 71 | 61 | 65 | 77 | 94 | 127 | 113 | 112 | 51 | 55 | 80 | 92 | 96 | 95 | 97 | 93 | 81 | 78 | 56 | 51 | 84 | 99 | 137 | 166 | 187 | 183 | 178 | 169 | 147 | 133 | 93 | 80 | 7.5 | 9.4 | 11.7 | 15.2 | 19.4 | 22 | 23.4 | 23.4 | 21.2 | 16.5 | 12.5 | 8.8 | -2.6352 | 1.8658 | 7.2101 | 12.3554 | 17.3038 | 20.4154 | 21.9865 | 21.8319 | 18.9155 | 9.8898 | 3.3785 | -1.1499 | 1.5479 | 30 | 45 | 70 | 45 | 65 | 4.6097 | 50 | 55 | 65 | 55 | 80 | 31 | 100 | 170 | 160 | 170 | 320 | [11 empty] | 1.24 | 1.19 | 1.66 | 1.4 | 1.63 | Ende
| 16946.7538 | 5808.8715 | US0035a-Boston | - | - | - | US0035a |  | x | x | 0035a | US | Massachusetts | Boston | Source: Meteonorm | 2009 PHI | 42.33 | -71.07 | 0 | 9.5 | -1.9 | -0.9 | 3.6 | 8.8 | 14.5 | 19.7 | 23 | 22.1 | 18.1 | 12.7 | 7.3 | 0.9 | 14 | 17 | 24 | 31 | 43 | 50 | 47 | 38 | 27 | 21 | 15 | 13 | 40 | 50 | 73 | 84 | 103 | 100 | 103 | 94 | 72 | 58 | 37 | 32 | 108 | 106 | 115 | 99 | 88 | 83 | 89 | 104 | 110 | 115 | 94 | 90 | 37 | 50 | 72 | 84 | 94 | 106 | 106 | 95 | 81 | 61 | 40 | 35 | 58 | 75 | 115 | 141 | 174 | 184 | 187 | 166 | 127 | 93 | 57 | 47 | -8.6 | -8 | -3.8 | 0.9 | 7.2 | 12.8 | 16 | 15.7 | 12 | 6 | 0.8 | -5.5 | -25.2228 | -21.4732 | -12.7676 | -4.3844 | 3.8427 | 10.306 | 14.0525 | 13.0441 | 7.0807 | -2.3987 | -11.59 | -22.249 | -12.1388 | 15 | 40 | 100 | 40 | 60 | -11.3257 | 20 | 30 | 60 | 35 | 45 | 31 | 100 | 200 | 200 | 190 | 340 | [11 empty] | 1.18 | 1.16 | 1.5 | 1.44 | 1.72 | Ende
| 16442.0604 | 6385.0331 | US0036a-Baltimore | - | - | - | US0036a |  | x | x | 0036a | US | Maryland | Baltimore | Source: Meteonorm | 2009 PHI | 39.3 | -76.62 | 68 | 11.6 | 0 | 1.6 | 6.7 | 12 | 17.5 | 22.6 | 25.1 | 24.2 | 20.4 | 13.9 | 8.2 | 2.6 | 14 | 18 | 27 | 35 | 47 | 52 | 47 | 40 | 29 | 22 | 16 | 15 | 43 | 55 | 77 | 86 | 100 | 104 | 97 | 91 | 79 | 63 | 42 | 36 | 109 | 105 | 110 | 95 | 86 | 79 | 85 | 94 | 105 | 122 | 103 | 95 | 42 | 53 | 70 | 87 | 100 | 100 | 104 | 96 | 78 | 66 | 44 | 37 | 63 | 81 | 121 | 147 | 174 | 185 | 187 | 165 | 132 | 102 | 67 | 55 | -6.7 | -5.8 | -1.7 | 3.1 | 10.2 | 15.6 | 18.1 | 17.8 | 14.2 | 7.5 | 1.8 | -3.7 | -21.9844 | -18.9098 | -9.3028 | -1.0446 | 7.5414 | 13.4717 | 16.4709 | 15.6497 | 10.3081 | -1.2057 | -9.6778 | -18.5619 | -8.9939 | 20 | 30 | 75 | 35 | 45 | -5.9664 | 20 | 30 | 50 | 25 | 40 | 30 | 90 | 200 | 160 | 190 | 340 | [11 empty] | 1.22 | 1.18 | 1.57 | 1.58 | 1.98 | Ende
| 15964.7609 | 6592.4495 | US0037a-Detroit | - | - | - | US0037a |  | x | x | 0037a | US | Michigan | Detroit | Source: Meteonorm | 2009 PHI | 42.33 | -83.08 | 182 | 9.7 | -4.6 | -3.5 | 2 | 8.4 | 14.8 | 20.1 | 22.8 | 21.6 | 17.6 | 11.1 | 4.9 | -1.5 | 13 | 17 | 25 | 30 | 46 | 50 | 48 | 38 | 29 | 20 | 14 | 11 | 33 | 43 | 67 | 79 | 100 | 103 | 103 | 95 | 74 | 58 | 35 | 28 | 93 | 93 | 104 | 94 | 92 | 86 | 94 | 99 | 107 | 106 | 80 | 76 | 35 | 46 | 68 | 83 | 99 | 103 | 107 | 94 | 75 | 55 | 34 | 29 | 51 | 69 | 107 | 138 | 176 | 187 | 191 | 165 | 124 | 88 | 52 | 40 | -8.7 | -7.8 | -3.2 | 1.8 | 7.6 | 13.2 | 16.1 | 15.8 | 12.2 | 5.7 | 0.5 | -5.4 | -24.2809 | -21.5078 | -12.3106 | -3.3747 | 4.1856 | 10.7751 | 13.8492 | 13.0653 | 7.3324 | -2.8264 | -11.2163 | -19.841 | -13.26 | 20 | 30 | 85 | 45 | 55 | -12.6692 | 15 | 15 | 25 | 20 | 25 | 30 | 100 | 170 | 150 | 180 | 330 | [11 empty] | 1.2 | 1.17 | 1.61 | 1.43 | 1.87 | Ende
| 15767.7014 | 6708.5752 | US0038a-Grand Rapids | - | - | - | US0038a |  | x | x | 0038a | US | Michigan | Grand Rapids | Source: Meteonorm | 2009 PHI | 42.97 | -85.67 | 203 | 11.8 | -5.4 | -4.3 | 1.3 | 7.9 | 14.2 | 19.4 | 22.1 | 20.9 | 16.3 | 10 | 3.6 | -2.4 | 13 | 17 | 25 | 34 | 44 | 49 | 49 | 38 | 28 | 21 | 13 | 11 | 33 | 46 | 64 | 81 | 100 | 102 | 109 | 99 | 73 | 52 | 31 | 25 | 84 | 96 | 110 | 98 | 97 | 89 | 96 | 104 | 106 | 102 | 76 | 70 | 31 | 46 | 70 | 84 | 104 | 105 | 110 | 96 | 73 | 56 | 32 | 27 | 48 | 68 | 108 | 141 | 180 | 191 | 196 | 167 | 122 | 84 | 48 | 38 | -8.9 | -8.5 | -4 | 1.3 | 7.1 | 12.7 | 15.6 | 15.1 | 11.6 | 5.1 | -0.4 | -6 | -24.694 | -23.0419 | -13.6995 | -4.1673 | 3.5136 | 9.9768 | 13.2032 | 12.1365 | 6.391 | -3.5741 | -11.8543 | -20.2902 | [29 empty] | 1.2 | 1.18 | 1.63 | 1.36 | 1.79 | Ende
| 15331.9934 | 6812.5671 | US0039a-Duluth | - | - | - | US0039a |  | x | x | 0039a | US | Minnesota | Duluth | Source: Meteonorm | 2009 PHI | 46.83 | -92.18 | 434 | 10.3 | -13.3 | -10.6 | -4.8 | 4.6 | 12.2 | 17.5 | 19.8 | 18.6 | 13.6 | 5.8 | -3.4 | -10.9 | 11 | 15 | 25 | 35 | 49 | 54 | 53 | 40 | 29 | 19 | 13 | 9 | 36 | 46 | 74 | 87 | 106 | 106 | 114 | 92 | 67 | 47 | 28 | 28 | 104 | 115 | 128 | 103 | 96 | 87 | 95 | 102 | 96 | 96 | 74 | 88 | 34 | 48 | 75 | 83 | 95 | 97 | 102 | 92 | 68 | 52 | 32 | 30 | 49 | 73 | 118 | 145 | 173 | 178 | 187 | 158 | 111 | 76 | 45 | 38 | -15.2 | -11.5 | -8.9 | -3 | 3 | 10.3 | 13.8 | 13.5 | 9.5 | 2 | -4.6 | -10.8 | -29.7 | -24.1 | -20.6 | -11.7 | -4.4 | 4.2 | 7.6 | 7.8 | 3.1 | -5.6 | -13.9 | -23.8 | -20.9 | 17 | 43 | 132 | 46 | 70 | -11.5 | 11 | 20 | 51 | 20 | 38 | 26 | 90 | 202 | 195 | 202 | 348 | [11 empty] | 1.18 | 1.17 | 1.71 | 1.12 | 1.31 | Ende
| 15206.7262 | 7018.0364 | US0040a-Minneapolis | - | - | - | US0040a |  | x | x | 0040a | US | Minnesota | Minneapolis | Source: Meteonorm | 2009 PHI | 44.97 | -93.33 | 276 | 11.1 | -11.5 | -8.1 | -1 | 7.7 | 14.5 | 19.8 | 22.7 | 21 | 15.5 | 9.2 | 0.4 | -8.1 | 12 | 16 | 25 | 31 | 44 | 49 | 47 | 38 | 27 | 19 | 13 | 10 | 42 | 50 | 76 | 87 | 102 | 106 | 110 | 96 | 77 | 56 | 35 | 33 | 121 | 122 | 125 | 105 | 98 | 88 | 99 | 109 | 114 | 116 | 91 | 99 | 40 | 51 | 76 | 86 | 105 | 105 | 113 | 103 | 77 | 58 | 35 | 30 | 55 | 76 | 116 | 141 | 177 | 187 | 196 | 167 | 122 | 86 | 51 | 42 | -15.6 | -12.6 | -6.4 | -0.2 | 6.4 | 12.5 | 15.5 | 14.5 | 9.8 | 3.2 | -4.1 | -11.8 | -39.1256 | -29.8455 | -17.7076 | -5.9323 | 2.8671 | 10.0712 | 13.3432 | 11.6033 | 4.4826 | -6.9043 | -18.9384 | -33.1272 | -25.7419 | 25 | 40 | 70 | 45 | 50 | -22.3001 | 20 | 25 | 40 | 30 | 35 | 31 | 100 | 200 | 200 | 200 | 350 | [11 empty] | 1.2 | 1.18 | 1.72 | 1.23 | 1.48 | Ende
| 14942.3758 | 7547.7734 | US0042a-Kansas City | - | - | - | US0042a |  | x | x | 0042a | US | Missouri | Kansas City | Source: Meteonorm | 2009 PHI | 39.05 | -94.5 | 298 | 10 | -2.9 | 0.3 | 6 | 12.6 | 18.1 | 23 | 25.8 | 24.6 | 20 | 14 | 6.2 | -0.4 | 16 | 19 | 27 | 33 | 44 | 48 | 48 | 38 | 29 | 24 | 16 | 14 | 46 | 53 | 73 | 87 | 100 | 104 | 110 | 100 | 88 | 66 | 46 | 39 | 119 | 111 | 111 | 98 | 86 | 78 | 89 | 99 | 112 | 125 | 110 | 105 | 46 | 56 | 73 | 92 | 103 | 107 | 115 | 104 | 80 | 69 | 47 | 38 | 69 | 83 | 122 | 153 | 183 | 193 | 203 | 179 | 138 | 109 | 70 | 58 | -8.6 | -5.9 | -0.3 | 4.8 | 11.1 | 16.3 | 18.8 | 17.9 | 13.7 | 6.4 | 0.3 | -6.1 | -25.8101 | -19.2346 | -8.1304 | 0.46348 | 8.3528 | 14.3281 | 17.1872 | 15.8488 | 9.3813 | -1.7572 | -12.0152 | -22.363 | [29 empty] | 1.2 | 1.19 | 1.81 | 1.45 | 1.7 | Ende
| 15283.4891 | 7316.5903 | US0043a-St. Louis | - | - | - | US0043a |  | x | x | 0043a | US | Missouri | St. Louis | Source: Meteonorm | 2009 PHI | 38.62 | -90.2 | 141 | 11.3 | -1 | 1.6 | 8 | 14.1 | 19.4 | 24.1 | 26.7 | 25.2 | 21 | 14.7 | 8 | 1.1 | 17 | 19 | 27 | 33 | 46 | 51 | 49 | 38 | 29 | 23 | 17 | 14 | 43 | 51 | 69 | 93 | 99 | 107 | 111 | 98 | 83 | 66 | 43 | 37 | 111 | 102 | 109 | 98 | 87 | 79 | 85 | 100 | 111 | 122 | 99 | 97 | 47 | 53 | 77 | 84 | 106 | 106 | 108 | 104 | 80 | 68 | 45 | 36 | 68 | 82 | 120 | 150 | 181 | 192 | 197 | 176 | 138 | 108 | 68 | 56 | -6.7 | -4.4 | 0.6 | 5.7 | 11.6 | 16.6 | 19.1 | 18.3 | 14.8 | 7.8 | 2.1 | -3.7 | -22.2575 | -16.0529 | -6.3536 | 1.8405 | 9.2262 | 14.9297 | 17.8455 | 16.2675 | 10.8556 | -0.10355 | -8.8442 | -18.0456 | [29 empty] | 1.21 | 1.18 | 1.77 | 1.49 | 1.86 | Ende
| 15045.0648 | 7809.5703 | US0044a-Jackson | - | - | - | US0044a |  | x | x | 0044a | US | Mississippi | Jackson | Source: Meteonorm | 2009 PHI | 32.33 | -90.18 | 92 | 11.7 | 6.7 | 8.8 | 13.7 | 18.1 | 22.2 | 26 | 27.5 | 27.2 | 24.4 | 18.2 | 13.2 | 8.8 | 20 | 22 | 30 | 36 | 46 | 53 | 48 | 39 | 30 | 25 | 20 | 17 | 50 | 58 | 77 | 91 | 102 | 103 | 98 | 94 | 83 | 76 | 53 | 46 | 108 | 103 | 112 | 92 | 77 | 66 | 71 | 85 | 103 | 129 | 117 | 112 | 49 | 55 | 85 | 95 | 103 | 103 | 98 | 98 | 85 | 77 | 54 | 50 | 81 | 96 | 139 | 165 | 190 | 192 | 190 | 180 | 148 | 130 | 89 | 75 | 2.4 | 3.4 | 7.6 | 12.1 | 16.3 | 19.9 | 21.7 | 21.5 | 18.8 | 12.3 | 8.1 | 4.2 | -8.4938 | -5.3296 | 1.8341 | 8.8214 | 14.207 | 18.2786 | 20.3754 | 19.6481 | 15.6175 | 5.3784 | -1.8654 | -7.9086 | [29 empty] | 1.23 | 1.18 | 1.77 | 1.44 | 1.68 | Ende
| 15965.8817 | 6964.8125 | US0045a-Charlotte | - | - | - | US0045a |  | x | x | 0045a | US | North Carolina | Charlotte | Source: Meteonorm | 2009 PHI | 35.22 | -80.85 | 210 | 11.4 | 4.3 | 6 | 10.6 | 15.4 | 19.9 | 24.3 | 26.3 | 25.7 | 22.4 | 16.4 | 11.2 | 6 | 18 | 20 | 29 | 34 | 44 | 50 | 46 | 39 | 31 | 25 | 19 | 16 | 48 | 56 | 77 | 93 | 98 | 99 | 101 | 91 | 80 | 73 | 52 | 45 | 115 | 109 | 116 | 98 | 79 | 71 | 74 | 88 | 101 | 131 | 118 | 113 | 47 | 60 | 80 | 93 | 103 | 100 | 100 | 97 | 81 | 71 | 53 | 44 | 77 | 92 | 135 | 165 | 186 | 188 | 189 | 172 | 141 | 120 | 83 | 69 | -2.6 | -1.9 | 2.4 | 6.4 | 12.7 | 17.2 | 19.4 | 19.2 | 16.1 | 9.7 | 4.2 | -0.4 | -15.3338 | -12.8042 | -4.1919 | 2.7093 | 10.4568 | 15.5267 | 18.1212 | 17.5123 | 12.662 | 1.7933 | -6.5379 | -13.6159 | -4.4007 | 20 | 60 | 115 | 60 | 90 | -1.483 | 35 | 35 | 40 | 35 | 50 | 30 | 100 | 180 | 180 | 190 | 330 | [11 empty] | 1.23 | 1.19 | 1.65 | 1.52 | 1.83 | Ende
| 16176.1807 | 6773.6882 | US0046a-Raleigh | - | - | - | US0046a |  | x | x | 0046a | US | North Carolina | Raleigh | Source: Meteonorm | 2009 PHI | 35.77 | -78.63 | 82 | 11.8 | 4.1 | 5.8 | 10.3 | 15.3 | 19.7 | 23.7 | 25.8 | 25.2 | 21.8 | 15.7 | 10.7 | 6 | 17 | 20 | 29 | 35 | 44 | 52 | 48 | 39 | 31 | 25 | 19 | 16 | 45 | 55 | 74 | 95 | 100 | 101 | 98 | 94 | 79 | 69 | 49 | 44 | 120 | 107 | 118 | 99 | 78 | 73 | 76 | 88 | 102 | 126 | 116 | 113 | 51 | 55 | 85 | 91 | 104 | 103 | 104 | 93 | 83 | 72 | 55 | 46 | 76 | 91 | 135 | 164 | 186 | 190 | 188 | 169 | 139 | 117 | 81 | 68 | -2.8 | -2 | 2.1 | 6.3 | 12.9 | 17.4 | 19.8 | 19.6 | 16.3 | 9.6 | 4.1 | -0.5 | -16.8789 | -12.2338 | -4.6524 | 2.7492 | 10.5739 | 15.5045 | 18.1631 | 17.5531 | 12.5751 | 1.5727 | -6.8531 | -14.4468 | [29 empty] | 1.23 | 1.18 | 1.57 | 1.56 | 1.88 | Ende
| 16041.8356 | 6863.9383 | US0047a-Winston-Salem | - | - | - | US0047a |  | x | x | 0047a | US | North Carolina | Winston-Salem | Source: Meteonorm | 2009 PHI | 36.08 | -80.3 | 246 | 9.9 | 3.3 | 5.1 | 10.1 | 15 | 19.8 | 23.7 | 25.7 | 25.2 | 21.6 | 15.7 | 10.4 | 5.3 | 17 | 20 | 29 | 32 | 46 | 51 | 47 | 40 | 29 | 23 | 18 | 16 | 50 | 55 | 80 | 91 | 102 | 100 | 100 | 93 | 83 | 71 | 51 | 42 | 115 | 105 | 117 | 96 | 83 | 71 | 77 | 90 | 107 | 128 | 114 | 109 | 46 | 56 | 79 | 90 | 104 | 104 | 100 | 99 | 81 | 73 | 52 | 43 | 74 | 90 | 134 | 162 | 184 | 187 | 187 | 171 | 138 | 116 | 79 | 66 | -3.7 | -2.9 | 1.4 | 5.7 | 12.3 | 17 | 19.4 | 19 | 15.4 | 8.7 | 3.2 | -1.4 | -17.2965 | -13.2964 | -5.5212 | 2.2715 | 9.9956 | 15.2212 | 17.9034 | 16.983 | 11.6595 | 0.51675 | -8.5113 | -14.706 | [29 empty] | 1.23 | 1.19 | 1.65 | 1.55 | 1.9 | Ende
| 14894.0987 | 7462.4984 | US0048a-Omaha | - | - | - | US0048a |  | x | x | 0048a | US | Nebraska | Omaha | Source: Meteonorm | 2009 PHI | 41.25 | -96 | 346 | 10.6 | -6.1 | -2.7 | 3.6 | 11.1 | 17.1 | 22.4 | 25 | 23.7 | 18.6 | 12.1 | 3.9 | -3.7 | 14 | 16 | 26 | 32 | 46 | 54 | 49 | 41 | 27 | 21 | 15 | 13 | 52 | 58 | 83 | 89 | 102 | 121 | 118 | 110 | 82 | 71 | 45 | 41 | 148 | 131 | 129 | 103 | 96 | 89 | 98 | 111 | 118 | 136 | 113 | 116 | 51 | 60 | 80 | 90 | 115 | 119 | 118 | 108 | 85 | 69 | 45 | 38 | 72 | 87 | 130 | 154 | 192 | 210 | 213 | 185 | 137 | 107 | 66 | 57 | -11.2 | -8.2 | -2.9 | 3.1 | 9.6 | 15.1 | 18.4 | 17.3 | 12.3 | 5.2 | -1.5 | -8.5 | -33.2521 | -25.3531 | -12.4406 | -1.6693 | 6.5235 | 12.897 | 16.3918 | 14.6973 | 7.3263 | -4.8393 | -16.5815 | -27.6245 | -17.7562 | 20 | 40 | 75 | 30 | 50 | -8.4245 | 30 | 30 | 35 | 30 | 45 | 31 | 100 | 200 | 180 | 190 | 350 | [11 empty] | 1.21 | 1.2 | 1.8 | 1.36 | 1.55 | Ende
| 13779.0535 | 8591.9435 | US0050a-Albuquerque | - | - | - | US0050a |  | x | x | 0050a | US | New Mexico | Albuquerque | Source: Meteonorm | 2009 PHI | 35.08 | -106.63 | 1565 | 14.1 | 1.5 | 4.7 | 8.6 | 13.2 | 18.2 | 23.7 | 26.1 | 24.7 | 20.6 | 14.2 | 7.1 | 2.1 | 17 | 20 | 27 | 31 | 47 | 54 | 53 | 37 | 29 | 22 | 18 | 16 | 67 | 75 | 100 | 121 | 132 | 134 | 127 | 120 | 105 | 92 | 70 | 59 | 173 | 151 | 152 | 118 | 94 | 77 | 85 | 105 | 132 | 166 | 167 | 165 | 69 | 74 | 103 | 119 | 136 | 133 | 132 | 127 | 106 | 92 | 71 | 62 | 99 | 116 | 167 | 205 | 238 | 242 | 233 | 213 | 175 | 146 | 104 | 89 | -7.9 | -7 | -7.4 | -5.9 | -2.1 | 2.2 | 9.5 | 10.1 | 6.6 | 0.1 | -4.7 | -7.2 | -28.3618 | -21.0827 | -15.596 | -9.5687 | -3.5823 | 2.442 | 9.6349 | 9.3278 | 3.1528 | -9.9014 | -22.2137 | -26.6144 | -2.4712 | 25 | 30 | 80 | 60 | 65 | -1.6283 | 35 | 40 | 50 | 45 | 55 | 30 | 110 | 190 | 160 | 210 | 370 | [11 empty] | 1.19 | 1.18 | 1.8 | 1.36 | 1.37 | Ende
| 13867.1305 | 8624.6037 | US0051a-Rosewell | - | - | - | US0051a |  | x | x | 0051a | US | New Mexico | Rosewell | Source: Meteonorm | 2009 PHI | 33.3 | -104.53 | 1133 | 13.8 | 4.2 | 6.9 | 11.2 | 16.1 | 20.9 | 25.5 | 27.1 | 25.8 | 22.6 | 16.8 | 10.3 | 4.9 | 20 | 21 | 29 | 33 | 48 | 60 | 54 | 40 | 31 | 26 | 20 | 19 | 57 | 77 | 101 | 119 | 131 | 136 | 129 | 118 | 106 | 81 | 70 | 58 | 154 | 146 | 148 | 109 | 83 | 71 | 76 | 93 | 118 | 144 | 154 | 148 | 71 | 74 | 105 | 112 | 116 | 122 | 118 | 107 | 97 | 91 | 65 | 58 | 101 | 121 | 175 | 198 | 225 | 229 | 222 | 202 | 168 | 142 | 107 | 92 | -5.5 | -4.6 | -3.8 | -1 | 3.8 | 9.7 | 13.7 | 14.1 | 11.5 | 4.8 | -2 | -5.9 | -14.7 | -13.1 | -10.9 | -6.9 | -0.5 | 4.8 | 9.7 | 10.9 | 5.9 | -0.7 | -9.2 | -14.2 | -3.0625 | 30 | 40 | 60 | 45 | 60 | 0.15106 | 30 | 40 | 55 | 40 | 60 | 32 | 90 | 190 | 160 | 200 | 370 | [11 empty] | 1.19 | 1.16 | 1.69 | 1.44 | 1.64 | Ende
| 13143.7717 | 8957.3055 | US0052a-Las Vegas | - | - | - | US0052a |  | x | x | 0052a | US | Nevada | Las Vegas | Source: Meteonorm | 2009 PHI | 36.17 | -115.17 | 680 | 13.9 | 7.4 | 10.5 | 13.4 | 17.7 | 23.2 | 29.3 | 32.7 | 31.4 | 26.8 | 20.1 | 12.7 | 7.5 | 17 | 19 | 26 | 31 | 45 | 53 | 49 | 35 | 26 | 23 | 17 | 15 | 62 | 72 | 106 | 120 | 134 | 137 | 133 | 126 | 108 | 92 | 65 | 56 | 160 | 153 | 157 | 123 | 98 | 81 | 87 | 113 | 142 | 171 | 163 | 162 | 59 | 75 | 101 | 120 | 135 | 136 | 135 | 130 | 107 | 92 | 64 | 58 | 93 | 112 | 167 | 207 | 242 | 250 | 243 | 223 | 184 | 146 | 101 | 84 | -5.5 | -4.6 | -4.5 | -3.9 | -1.1 | 1.1 | 6.1 | 7.4 | 3.4 | -0.6 | -3.7 | -5.4 | -21.7074 | -17.7082 | -11.633 | -6.2078 | -0.89036 | 3.1989 | 8.9487 | 9.1567 | 1.5665 | -8.189 | -17.919 | -23.441 | 3.0956 | 20 | 60 | 110 | 55 | 95 | 5.7243 | 20 | 25 | 35 | 25 | 35 | 37 | 90 | 190 | 180 | 190 | 370 | [11 empty] | 1.22 | 1.21 | 1.77 | 1.21 | 1.3 | Ende
| 12960.8175 | 8874.5872 | US0053a-Reno | - | - | - | US0053a |  | x | x | 0053a | US | Neavda | Reno | Source: Meteonorm | 2009 PHI | 39.53 | -119.82 | 1410 | 19.2 | 0.2 | 3 | 5.7 | 8.9 | 13.2 | 18 | 21.7 | 20.6 | 15.5 | 10.1 | 4.3 | 0.1 | 16 | 19 | 28 | 33 | 46 | 55 | 51 | 35 | 27 | 22 | 16 | 14 | 51 | 61 | 92 | 107 | 124 | 129 | 140 | 127 | 110 | 84 | 53 | 44 | 130 | 125 | 138 | 116 | 99 | 89 | 99 | 120 | 148 | 165 | 132 | 127 | 49 | 62 | 90 | 108 | 124 | 130 | 136 | 128 | 104 | 87 | 53 | 46 | 71 | 90 | 140 | 177 | 216 | 229 | 242 | 215 | 171 | 128 | 77 | 63 | -6 | -5 | -5 | -4 | -0.4 | 2.4 | 4 | 3.6 | 0.8 | -2 | -3.7 | -6.1 | -24.3655 | -19.5112 | -14.1915 | -9.1979 | -3.6831 | 0.64835 | 3.2201 | 1.8723 | -4.6852 | -14.0565 | -19.761 | -25.9729 | [29 empty] | 1.26 | 1.26 | 1.86 | 0.96 | 0.83 | Ende
| 16313.9983 | 6286.0319 | US0054a-Buffalo | - | - | - | US0054a |  | x | x | 0054a | US | New York | Buffalo | Source: Meteonorm | 2009 PHI | 42.88 | -78.88 | 178 | 10.5 | -4.7 | -4.2 | 0.9 | 7.3 | 13.7 | 18.8 | 21.8 | 20.7 | 16.6 | 10.6 | 4.6 | -1.6 | 13 | 16 | 23 | 33 | 47 | 49 | 49 | 38 | 28 | 20 | 14 | 11 | 35 | 42 | 65 | 78 | 98 | 100 | 109 | 92 | 71 | 54 | 32 | 26 | 87 | 89 | 109 | 94 | 91 | 85 | 91 | 99 | 99 | 100 | 71 | 72 | 34 | 39 | 64 | 81 | 102 | 104 | 106 | 95 | 69 | 53 | 31 | 27 | 49 | 65 | 105 | 136 | 171 | 184 | 187 | 160 | 117 | 82 | 47 | 39 | -8.6 | -8.2 | -3.9 | 0.8 | 6.8 | 12.2 | 14.9 | 14.8 | 11.3 | 5.3 | 0.2 | -5.5 | -24.9417 | -21.5634 | -13.4768 | -4.81 | 3.0085 | 9.5317 | 12.7075 | 11.8407 | 6.6366 | -3.3388 | -10.7848 | -20.4555 | [29 empty] | 1.2 | 1.17 | 1.57 | 1.41 | 1.81 | Ende
| 16690.9454 | 6105.6763 | US0055c-New York | - | - | - | US0055c |  | x | x | 0055c | US | New York | New York | Temp = 1981-2010; Other derivede from Meteonrom and TMY3 | 2017 PHI. Comfort temperature corrected | 40.78 | -73.97 | 40 | 8 | 0.3 | 1.8 | 5.8 | 11.7 | 16.9 | 21.9 | 24.7 | 24 | 20 | 13.8 | 8.7 | 3.1 | 16 | 19 | 29 | 37 | 46 | 51 | 49 | 42 | 32 | 24 | 17 | 14 | 44 | 54 | 77 | 83 | 90 | 103 | 104 | 98 | 76 | 66 | 41 | 40 | 98 | 104 | 120 | 96 | 85 | 85 | 92 | 101 | 109 | 121 | 98 | 89 | 40 | 47 | 75 | 89 | 92 | 100 | 102 | 98 | 80 | 63 | 46 | 32 | 57 | 78 | 124 | 148 | 168 | 192 | 193 | 168 | 131 | 99 | 64 | 50 | -6.1 | -5.5 | -2.4 | 2.9 | 9 | 14.7 | 17.6 | 17.3 | 13.9 | 7.7 | 1.9 | -3.3 | -14.4 | -15.3 | -10.1 | -3.4 | 2.7 | 10.1 | 12.1 | 13.5 | 9 | 1.5 | -3.8 | -12 | -9.9 | 25 | 60 | 115 | 50 | 70 | -4.4 | 15 | 20 | 25 | 20 | 30 | 30.3 | 85 | 215 | 200 | 205 | 325 | 22.4 | 27.4 | 55 | 175 | 220 | 175 | 290 | 20 | -12 |  |  | 1.2 | 1.17 | 1.52 | 1.53 | 1.88 | Ende
| 16413.9183 | 6192.3286 | US0056b-Rochester | - | - | - | US0056b |  | x | x | 0056b | US | New York | Rochester | Temp = Normals Data 1981-2010. Radiation & Load data based on TMY3 (Class I). | 2015 PHI | 43.12 | -77.68 | 163 | 11.18 | -4.1 | -3.1 | 1.3 | 7.9 | 13.9 | 19 | 21.6 | 20.7 | 16.6 | 10.3 | 4.7 | -1.1 | 15 | 22 | 29 | 34 | 47 | 51 | 52 | 41 | 28 | 22 | 16 | 16 | 30 | 48 | 69 | 81 | 96 | 102 | 108 | 98 | 73 | 61 | 32 | 28 | 71 | 77 | 99 | 94 | 91 | 84 | 91 | 100 | 104 | 99 | 68 | 60 | 30 | 40 | 64 | 86 | 102 | 106 | 110 | 96 | 80 | 59 | 37 | 29 | 47 | 66 | 107 | 137 | 174 | 184 | 189 | 160 | 118 | 80 | 46 | 42 | -7.5 | -8.8 | -3.1 | 2.4 | 8.5 | 13.4 | 17 | 16.4 | 13.1 | 6.2 | 0.9 | -4.5 | [12 empty] | -13.4 | 20 | 30 | 90 | 40 | 60 | -10.8 | 20 | 40 | 70 | 30 | 60 | 28.4 | 80 | 200 | 210 | 210 | 345 | 23.1 | 24.2 | 55 | 175 | 220 | 190 | 295 | 20 |  |  |  | 1.19 | 1.16 | 1.55 | 1.39 | 1.76 | Ende
| 15781.4887 | 6908.2181 | US0057a-Cincinnati | - | - | - | US0057a |  | x | x | 0057a | US | Ohio | Cincinnati | Source: Meteonorm | 2009 PHI | 39.17 | -84.43 | 207 | 12.5 | -1.7 | 0.2 | 6.4 | 12 | 17.4 | 22 | 24.1 | 23.1 | 19.4 | 12.7 | 6.8 | 1 | 15 | 19 | 26 | 34 | 43 | 50 | 46 | 39 | 29 | 23 | 15 | 14 | 39 | 47 | 66 | 87 | 94 | 98 | 101 | 94 | 74 | 65 | 39 | 32 | 93 | 94 | 102 | 92 | 85 | 79 | 82 | 99 | 108 | 119 | 90 | 79 | 39 | 49 | 69 | 81 | 102 | 105 | 103 | 98 | 84 | 62 | 39 | 32 | 59 | 74 | 112 | 143 | 176 | 186 | 186 | 169 | 133 | 101 | 60 | 48 | -6.8 | -5.4 | -0.4 | 4.2 | 10.3 | 15.3 | 17.8 | 17.1 | 13.6 | 6.5 | 1.4 | -3.8 | -21.4951 | -17.7133 | -7.8358 | -0.12528 | 7.5492 | 13.1303 | 16.0541 | 14.6078 | 9.0051 | -2.056 | -10.0343 | -16.8491 | [29 empty] | 1.22 | 1.19 | 1.68 | 1.54 | 1.99 | Ende
| 16059.772 | 6566.956 | US0058a-Cleveland | - | - | - | US0058a |  | x | x | 0058a | US | Ohio | Cleveland | Source: Meteonorm | 2009 PHI | 41.47 | -81.72 | 209 | 7.9 | -3.4 | -2.4 | 2.8 | 8.9 | 14.8 | 20.2 | 23.1 | 22.2 | 18.7 | 12.6 | 6.6 | 0.1 | 14 | 17 | 25 | 33 | 43 | 49 | 47 | 38 | 28 | 21 | 15 | 12 | 33 | 43 | 61 | 78 | 93 | 100 | 106 | 91 | 74 | 56 | 31 | 27 | 80 | 89 | 100 | 94 | 90 | 83 | 90 | 100 | 103 | 105 | 70 | 70 | 34 | 46 | 68 | 80 | 103 | 101 | 105 | 89 | 76 | 55 | 33 | 28 | 50 | 67 | 104 | 138 | 174 | 185 | 189 | 164 | 124 | 88 | 51 | 40 | -8.2 | -7.2 | -2.5 | 2.1 | 8.1 | 13.5 | 16.1 | 15.8 | 12.4 | 5.9 | 0.7 | -4.9 | -22.7472 | -20.3741 | -11.2798 | -2.9497 | 4.7744 | 11.0866 | 14.0601 | 13.2623 | 8.1327 | -2.2406 | -8.6398 | -19.081 | -13.764 | 30 | 40 | 60 | 35 | 55 | -9.2089 | 20 | 20 | 20 | 20 | 30 | 27 | 100 | 200 | 190 | 190 | 350 | [11 empty] | 1.21 | 1.18 | 1.61 | 1.48 | 1.93 | Ende
| 15917.4559 | 6759.7428 | US0059a-Columbus | - | - | - | US0059a |  | x | x | 0059a | US | Ohio | Columbus | Source: Meteonorm | 2009 PHI | 39.98 | -83.05 | 236 | 11.8 | -2.9 | -0.9 | 5 | 11 | 16.5 | 21 | 23.1 | 22 | 18.8 | 12.2 | 6.1 | 0 | 15 | 17 | 27 | 34 | 43 | 50 | 47 | 38 | 29 | 22 | 15 | 13 | 38 | 46 | 65 | 78 | 101 | 95 | 102 | 93 | 73 | 63 | 35 | 28 | 90 | 90 | 100 | 91 | 85 | 78 | 84 | 95 | 101 | 117 | 84 | 76 | 38 | 45 | 65 | 81 | 90 | 104 | 99 | 89 | 77 | 62 | 38 | 32 | 56 | 71 | 108 | 138 | 170 | 180 | 182 | 164 | 128 | 97 | 57 | 45 | -7.8 | -6.5 | -1.9 | 3 | 9.4 | 14.5 | 17 | 16.4 | 12.9 | 5.9 | 0.8 | -4.5 | -22.9933 | -18.6761 | -9.4013 | -1.4883 | 6.4901 | 12.1982 | 14.9083 | 13.8279 | 8.3707 | -3.3653 | -9.7976 | -17.9967 | -14.4535 | 35 | 55 | 70 | 50 | 65 | -8.5239 | 25 | 25 | 25 | 25 | 35 | 28 | 100 | 190 | 160 | 180 | 320 | [11 empty] | 1.22 | 1.19 | 1.66 | 1.53 | 2 | Ende
| 15911.2833 | 6671.3762 | US0060a-Toledo | - | - | - | US0060a |  | x | x | 0060a | US | Ohio | Toledo | Source: Meteonorm | 2009 PHI | 41.67 | -83.58 | 183 | 12.3 | -5 | -3.6 | 2.4 | 8.8 | 15 | 20.1 | 22.5 | 21.3 | 17.4 | 11 | 4.6 | -2 | 13 | 17 | 26 | 32 | 44 | 49 | 47 | 38 | 28 | 23 | 14 | 13 | 34 | 47 | 68 | 86 | 101 | 103 | 105 | 100 | 76 | 57 | 35 | 28 | 98 | 99 | 105 | 97 | 94 | 86 | 92 | 102 | 114 | 112 | 86 | 77 | 37 | 49 | 66 | 84 | 107 | 107 | 110 | 98 | 78 | 59 | 37 | 31 | 54 | 73 | 111 | 143 | 182 | 193 | 196 | 172 | 130 | 94 | 55 | 44 | -9.1 | -7.9 | -3.1 | 2.1 | 8.2 | 13.6 | 16.3 | 15.8 | 12.2 | 5.3 | 0.1 | -5.6 | -24.1936 | -22.0149 | -12.0775 | -3.2158 | 4.7283 | 11.0473 | 14.0598 | 12.8915 | 6.9183 | -3.1046 | -12.1069 | -20.2583 | [29 empty] | 1.21 | 1.18 | 1.62 | 1.44 | 1.9 | Ende
| 14550.8475 | 8022.8989 | US0061a-Oklahoma City | - | - | - | US0061a |  | x | x | 0061a | US | Oklahoma | Oklahoma City | Source: Meteonorm | 2009 PHI | 35.47 | -97.55 | 365 | 12.6 | 2.3 | 5.1 | 10.4 | 16 | 20.4 | 25.1 | 28.1 | 27.8 | 23.1 | 17 | 10 | 4.3 | 17 | 19 | 30 | 33 | 46 | 50 | 48 | 37 | 31 | 24 | 18 | 17 | 54 | 59 | 84 | 93 | 100 | 107 | 110 | 107 | 87 | 76 | 55 | 48 | 138 | 123 | 126 | 100 | 84 | 74 | 81 | 97 | 111 | 138 | 127 | 127 | 56 | 64 | 83 | 101 | 111 | 107 | 118 | 110 | 87 | 78 | 57 | 50 | 84 | 97 | 142 | 169 | 192 | 203 | 215 | 193 | 151 | 125 | 87 | 75 | -4.6 | -2.2 | 1.8 | 7.3 | 13.2 | 17.6 | 18.5 | 18 | 15.3 | 8.7 | 2.8 | -2.5 | -20.5758 | -14.3771 | -5.0977 | 3.7235 | 10.899 | 16.0291 | 17.9135 | 17.0112 | 11.6502 | 0.61125 | -10.0575 | -18.2593 | -9.4346 | 35 | 35 | 40 | 35 | 50 | -6.756 | 30 | 30 | 30 | 30 | 40 | 33 | 90 | 190 | 170 | 180 | 350 | [11 empty] | 1.2 | 1.17 | 1.88 | 1.45 | 1.64 | Ende
| 14710.1724 | 7872.9267 | US0062a-Tulsa | - | - | - | US0062a |  | x | x | 0062a | US | Oklahoma | Tulsa | Source: Meteonorm | 2009 PHI | 36.12 | -95.97 | 217 | 11.7 | 1.7 | 4.5 | 10.2 | 16.3 | 20.6 | 25.3 | 28.3 | 27.4 | 22.8 | 16.7 | 9.8 | 3.7 | 17 | 19 | 28 | 35 | 46 | 49 | 49 | 40 | 29 | 25 | 18 | 14 | 48 | 56 | 81 | 94 | 96 | 101 | 114 | 99 | 83 | 74 | 50 | 47 | 123 | 113 | 118 | 95 | 83 | 73 | 80 | 96 | 106 | 128 | 115 | 124 | 51 | 58 | 78 | 90 | 105 | 103 | 112 | 110 | 81 | 70 | 53 | 48 | 78 | 91 | 134 | 160 | 183 | 193 | 206 | 186 | 142 | 117 | 79 | 69 | -4.7 | -2.4 | 2 | 7.7 | 14.1 | 18.6 | 19.9 | 19.2 | 16.2 | 9.3 | 3.2 | -2.3 | -19.2645 | -13.9763 | -4.5945 | 4.2755 | 11.6857 | 16.9922 | 19.0078 | 17.8296 | 12.6589 | 1.227 | -8.6269 | -19.013 | [29 empty] | 1.2 | 1.17 | 1.88 | 1.47 | 1.68 | Ende
| 13066.3658 | 8436.1974 | US0063a-Portland | - | - | - | US0063a |  | x | x | 0063a | US | Oregon | Portland | Source: Meteonorm | 2009 PHI | 45.53 | -122.67 | 111 | 15.2 | 3.5 | 5.7 | 7.6 | 9.8 | 13 | 16.3 | 18.9 | 18.9 | 16.1 | 11.3 | 6.8 | 4 | 10 | 14 | 24 | 31 | 43 | 50 | 47 | 38 | 28 | 21 | 12 | 9 | 26 | 35 | 59 | 75 | 93 | 101 | 112 | 104 | 77 | 54 | 27 | 22 | 69 | 72 | 98 | 93 | 91 | 88 | 100 | 111 | 115 | 99 | 67 | 60 | 26 | 34 | 56 | 76 | 92 | 97 | 112 | 102 | 79 | 52 | 27 | 20 | 37 | 52 | 93 | 126 | 164 | 177 | 195 | 168 | 124 | 79 | 41 | 31 | 1.2 | 2.1 | 3.6 | 5.3 | 7.8 | 10 | 12.1 | 12.3 | 10.7 | 7.5 | 4.4 | 1.6 | -12.3851 | -7.462 | -4.131 | 0.0049203 | 3.8346 | 6.7218 | 9.2644 | 8.9592 | 5.3253 | -1.6361 | -6.5853 | -10.9567 | 0.073637 | 20 | 20 | 30 | 25 | 30 | 2.4903 | 15 | 15 | 20 | 15 | 20 | 28 | 100 | 220 | 200 | 180 | 360 | [11 empty] | 1.25 | 1.25 | 1.58 | 0.76 | 0.59 | Ende
| 16577.9265 | 6239.2702 | US0064a-Philadelphia | - | - | - | US0064a |  | x | x | 0064a | US | Pennsylvania | Philadelphia | Source: Meteonorm | 2009 PHI | 40 | -75.17 | 31 | 10.7 | -1.1 | 0.5 | 5.3 | 10.9 | 16.7 | 21.5 | 24.2 | 23.5 | 19.3 | 13 | 7.5 | 1.7 | 14 | 17 | 26 | 32 | 45 | 49 | 49 | 39 | 27 | 22 | 15 | 14 | 42 | 50 | 73 | 84 | 99 | 101 | 106 | 92 | 76 | 63 | 41 | 34 | 104 | 104 | 108 | 96 | 85 | 78 | 83 | 98 | 106 | 118 | 98 | 89 | 39 | 51 | 73 | 86 | 97 | 99 | 103 | 97 | 79 | 62 | 45 | 35 | 60 | 77 | 117 | 144 | 172 | 183 | 184 | 167 | 131 | 100 | 64 | 52 | -6.7 | -6 | -1.8 | 2.9 | 9.7 | 15 | 18 | 17.5 | 13.9 | 7.6 | 1.9 | -3.7 | -22.6529 | -19.2927 | -9.7625 | -1.7602 | 6.8429 | 12.9331 | 16.1743 | 15.1302 | 9.8245 | -1.1948 | -10.8329 | -18.586 | -9.22 | 15 | 45 | 110 | 40 | 60 | -7.6044 | 25 | 25 | 35 | 30 | 40 | 30 | 100 | 170 | 170 | 170 | 320 | [11 empty] | 1.21 | 1.18 | 1.55 | 1.56 | 1.93 | Ende
| 16176.287 | 6529.5511 | US0065b-Pittsburgh | - | - | - | US0065b |  | x | x | 0065b | US | Pennsylvania | Pittsburgh | Temp = 1981-2010; Other = Meteonorm / TMY3 | 2015 PHI | 40.5 | -80.08 | 219 | 10.4 | -1.7 | -0.6 | 4.3 | 10.2 | 16.1 | 21.1 | 23.6 | 22.6 | 18.6 | 12.2 | 6.4 | 0.6 | 13 | 17 | 28 | 35 | 43 | 48 | 47 | 37 | 29 | 23 | 15 | 12 | 36 | 49 | 66 | 79 | 96 | 99 | 100 | 92 | 75 | 61 | 34 | 28 | 92 | 88 | 100 | 92 | 84 | 78 | 84 | 97 | 104 | 109 | 78 | 72 | 36 | 41 | 68 | 80 | 96 | 99 | 105 | 91 | 78 | 55 | 39 | 28 | 53 | 70 | 108 | 137 | 169 | 181 | 183 | 162 | 126 | 93 | 55 | 43 | -8.3 | -7.3 | -2.9 | 1.4 | 7.7 | 12.9 | 15.6 | 15.3 | 11.9 | 4.9 | 0.1 | -5 | -16.6 | -15 | -10.4 | -3.5 | 3.7 | 9.2 | 11.6 | 11.3 | 7.8 | 0.1 | -5.7 | -13.1 | -11.5 | 20 | 55 | 105 | 40 | 70 | -8.9 | 15 | 35 | 70 | 35 | 45 | 28.7 | 80 | 200 | 155 | 190 | 340 | 22.1 | 25.4 | 60 | 180 | 230 | 200 | 275 | 20 | -16 |  |  | 1.22 | 1.19 | 1.62 | 1.52 | 1.95 | Ende
| 16927.8741 | 5859.8528 | US0066a-Providence | - | - | - | US0066a |  | x | x | 0066a | US | Rhode Island | Providence | Source: Meteonorm | 2009 PHI | 41.73 | -71.25 | 11 | 10.5 | -2 | -1.1 | 3 | 8.5 | 13.9 | 19.1 | 22.3 | 21.6 | 17.6 | 12 | 6.7 | 0.6 | 14 | 16 | 25 | 33 | 46 | 48 | 49 | 37 | 29 | 21 | 15 | 12 | 40 | 50 | 73 | 84 | 98 | 96 | 100 | 92 | 75 | 60 | 38 | 31 | 106 | 105 | 114 | 97 | 88 | 81 | 85 | 98 | 106 | 118 | 88 | 92 | 38 | 49 | 72 | 85 | 101 | 102 | 106 | 94 | 80 | 63 | 36 | 35 | 58 | 76 | 115 | 143 | 174 | 181 | 181 | 161 | 127 | 96 | 57 | 48 | -8.4 | -7.8 | -3.8 | 0.8 | 7.3 | 13.1 | 16.4 | 16 | 12.1 | 6.1 | 0.9 | -5.3 | -24.9657 | -21.0561 | -12.9915 | -4.4655 | 3.6 | 10.3321 | 14.0941 | 13.3125 | 7.2191 | -2.9101 | -10.2366 | -20.8714 | -9.7852 | 35 | 60 | 85 | 50 | 70 | -6.7775 | 35 | 40 | 50 | 40 | 55 | 28 | 100 | 170 | 160 | 190 | 330 | [11 empty] | 1.19 | 1.16 | 1.49 | 1.45 | 1.75 | Ende
| 15951.5833 | 7083.0728 | US0067a-Charleston | - | - | - | US0067a |  | x | x | 0067a | US | South Carolina | Charleston | Source: Meteonorm | 2009 PHI | 32.9 | -80.033 | 21 | 9.7 | 8.8 | 10.3 | 14.5 | 18.3 | 22.7 | 25.7 | 27.5 | 27 | 24.7 | 19.3 | 14.7 | 10.7 | 19 | 21 | 28 | 34 | 45 | 52 | 48 | 39 | 30 | 27 | 20 | 18 | 48 | 59 | 82 | 96 | 100 | 100 | 98 | 92 | 74 | 74 | 58 | 47 | 118 | 112 | 119 | 97 | 76 | 67 | 71 | 83 | 100 | 126 | 124 | 118 | 53 | 59 | 86 | 100 | 106 | 100 | 102 | 94 | 88 | 71 | 58 | 50 | 84 | 99 | 144 | 176 | 193 | 186 | 189 | 169 | 141 | 125 | 91 | 78 | 2.2 | 3 | 7.1 | 10.7 | 16.1 | 19.8 | 21.7 | 21.7 | 19.2 | 13.3 | 8.6 | 4.4 | -9.0042 | -6.0281 | 1.1202 | 7.5356 | 14.209 | 18.0574 | 20.3461 | 19.8957 | 15.8291 | 6.4845 | -2.7309 | -7.8793 | [29 empty] | 1.23 | 1.18 | 1.53 | 1.47 | 1.65 | Ende
| 14906.6927 | 7321.4799 | US0068a-Sioux Falls | - | - | - | US0068a |  | x | x | 0068a | US | South Dakota | Sioux Falls | Source: Meteonorm | 2009 PHI | 43.567 | -96.733 | 432 | 12.7 | -10.1 | -6.8 | 0.3 | 8.3 | 14.7 | 20.2 | 23.5 | 21.9 | 16.1 | 9.2 | 0.6 | -7.6 | 13 | 18 | 25 | 34 | 45 | 49 | 48 | 38 | 26 | 21 | 14 | 12 | 44 | 50 | 74 | 88 | 104 | 111 | 112 | 100 | 78 | 62 | 41 | 33 | 124 | 114 | 121 | 100 | 95 | 89 | 100 | 112 | 120 | 122 | 101 | 100 | 43 | 52 | 76 | 89 | 105 | 108 | 118 | 109 | 86 | 63 | 38 | 34 | 58 | 76 | 117 | 145 | 180 | 195 | 204 | 176 | 130 | 94 | 57 | 47 | -14.3 | -10.9 | -4.8 | 0.9 | 7.1 | 12.8 | 15.9 | 14.8 | 9.7 | 2.7 | -4.3 | -11.3 | -37.0028 | -27.4397 | -15.2221 | -4.5922 | 3.6688 | 10.4086 | 13.8855 | 12.0783 | 3.9385 | -7.7615 | -19.0554 | -31.0962 | [29 empty] | 1.21 | 1.2 | 1.79 | 1.27 | 1.39 | Ende
| 15175.6492 | 7576.8361 | US0069a-Memphis | - | - | - | US0069a |  | x | x | 0069a | US | Tennessee | Memphis | Source: Meteonorm | 2009 PHI | 35.12 | -90 | 87 | 10.5 | 4.3 | 6.8 | 11.7 | 17.2 | 21.8 | 26.2 | 28.1 | 27.2 | 23.4 | 17.3 | 11.4 | 6.5 | 18 | 20 | 30 | 35 | 44 | 53 | 48 | 38 | 29 | 24 | 19 | 15 | 45 | 57 | 76 | 88 | 102 | 110 | 104 | 100 | 83 | 69 | 49 | 40 | 111 | 109 | 110 | 94 | 81 | 74 | 80 | 95 | 107 | 130 | 109 | 108 | 49 | 57 | 82 | 95 | 106 | 105 | 110 | 100 | 82 | 78 | 52 | 43 | 76 | 90 | 131 | 162 | 190 | 199 | 201 | 185 | 144 | 122 | 80 | 67 | -1.9 | -0.1 | 4.1 | 9.2 | 14.6 | 18.6 | 21 | 20.2 | 17.2 | 10.1 | 5 | 0.3 | -14.2229 | -10.6297 | -1.998 | 6.0014 | 12.5826 | 17.3006 | 19.8928 | 18.513 | 13.8708 | 3.0147 | -5.5406 | -11.7661 | -6.6031 | 20 | 40 | 85 | 40 | 60 | -6.0074 | 20 | 25 | 40 | 30 | 40 | 31 | 100 | 190 | 160 | 180 | 340 | [11 empty] | 1.22 | 1.18 | 1.83 | 1.5 | 1.79 | Ende
| 15491.1008 | 7283.7021 | US0070a-Nashville | - | - | - | US0070a |  | x | x | 0070a | US | Tennessee | Nashville | Source: Meteonorm | 2009 PHI | 36.2 | -86.77 | 148 | 11.1 | 2.6 | 5.1 | 10.5 | 15.6 | 20.3 | 24.7 | 26.8 | 26.1 | 22.5 | 16.3 | 10.4 | 5.1 | 17 | 19 | 29 | 35 | 45 | 48 | 52 | 37 | 31 | 24 | 17 | 15 | 37 | 47 | 74 | 93 | 99 | 101 | 100 | 94 | 76 | 71 | 42 | 36 | 89 | 92 | 100 | 95 | 82 | 71 | 79 | 89 | 98 | 122 | 89 | 86 | 40 | 49 | 69 | 88 | 106 | 105 | 103 | 94 | 81 | 69 | 40 | 36 | 64 | 79 | 119 | 157 | 183 | 189 | 186 | 173 | 134 | 116 | 68 | 56 | -3.1 | -1.4 | 2.7 | 7.3 | 13.3 | 17.6 | 19.9 | 19.3 | 16.2 | 9.1 | 4.1 | -0.5 | -13.6018 | -10.9712 | -3.3587 | 3.729 | 11.0398 | 16.0691 | 18.5431 | 17.6206 | 12.6683 | 2.2274 | -4.6462 | -12.8808 | [29 empty] | 1.23 | 1.19 | 1.77 | 1.54 | 1.89 | Ende
| 14182.907 | 8300.4516 | US0071a-Amarillo | - | - | - | US0071a |  | x | x | 0071a | US | Texas | Amarillo | Source: Meteonorm | 2009 PHI | 35.23 | -101.83 | 1102 | 14.8 | 1.7 | 4 | 8.4 | 13.8 | 18.6 | 23.4 | 25.9 | 24.7 | 20.6 | 14.7 | 7.8 | 2.7 | 18 | 19 | 27 | 34 | 46 | 53 | 50 | 38 | 28 | 24 | 18 | 16 | 63 | 69 | 91 | 108 | 113 | 114 | 120 | 107 | 91 | 85 | 60 | 56 | 156 | 134 | 135 | 104 | 83 | 74 | 82 | 96 | 120 | 152 | 143 | 147 | 63 | 69 | 96 | 106 | 115 | 123 | 119 | 114 | 93 | 85 | 62 | 54 | 92 | 106 | 152 | 183 | 205 | 214 | 216 | 194 | 157 | 134 | 94 | 82 | -7.8 | -5.8 | -3.6 | 0.2 | 6.5 | 12.3 | 14.1 | 14.5 | 11.2 | 4 | -1.9 | -6.4 | -26.6391 | -19.5405 | -11.3142 | -3.3473 | 4.6407 | 11.1417 | 13.5934 | 13.0694 | 6.9389 | -5.2258 | -16.7472 | -24.4606 | [29 empty] | 1.19 | 1.17 | 1.85 | 1.42 | 1.52 | Ende
| 14298.2545 | 8461.7136 | US0072a-Austin | - | - | - | US0072a |  | x | x | 0072a | US | Texas | Austin | Source: Meteonorm | 2009 PHI | 30.33 | -97.75 | 175 | 12 | 9.3 | 11.6 | 16.4 | 20.9 | 24.2 | 27.4 | 29.2 | 29.3 | 26.8 | 21.7 | 16.1 | 10.9 | 21 | 23 | 29 | 36 | 45 | 52 | 52 | 42 | 30 | 26 | 21 | 20 | 54 | 65 | 84 | 88 | 97 | 100 | 112 | 106 | 86 | 77 | 62 | 52 | 120 | 113 | 113 | 84 | 69 | 62 | 70 | 87 | 106 | 129 | 126 | 122 | 53 | 61 | 82 | 92 | 97 | 108 | 110 | 107 | 91 | 82 | 58 | 52 | 92 | 106 | 146 | 163 | 183 | 198 | 210 | 196 | 157 | 134 | 99 | 86 | 2.3 | 4.2 | 7.9 | 12.8 | 17.4 | 20.1 | 20.5 | 20.2 | 18.6 | 13.6 | 8.7 | 4.1 | -8.2349 | -4.2399 | 3.0881 | 10.5316 | 15.889 | 19.0072 | 19.9206 | 19.3724 | 15.8248 | 7.4481 | -1.3191 | -7.9426 | 0.71222 | 35 | 35 | 45 | 35 | 50 | 5.2145 | 40 | 40 | 50 | 45 | 60 | 31 | 100 | 200 | 140 | 170 | 330 | [11 empty] | 1.22 | 1.17 | 1.65 | 1.41 | 1.74 | Ende
| 14167.2357 | 8666.7045 | US0073a-Corpus Christi | - | - | - | US0073a |  | x | x | 0073a | US | Texas | Corpus Christi | Source: Meteonorm | 2009 PHI | 28 | -97.9 | 41 | 12.1 | 13 | 14.9 | 18.9 | 22.8 | 25.8 | 28.2 | 29.4 | 29.4 | 27.3 | 23.2 | 18.5 | 14.5 | 20 | 25 | 31 | 37 | 46 | 53 | 52 | 41 | 33 | 27 | 23 | 20 | 51 | 55 | 76 | 78 | 90 | 92 | 101 | 92 | 80 | 76 | 60 | 48 | 104 | 94 | 96 | 76 | 62 | 60 | 65 | 76 | 95 | 119 | 116 | 103 | 48 | 58 | 78 | 82 | 87 | 93 | 100 | 97 | 84 | 76 | 57 | 47 | 86 | 100 | 137 | 151 | 169 | 182 | 193 | 181 | 151 | 134 | 99 | 82 | 8.5 | 10.6 | 12.8 | 16.4 | 20.8 | 22.6 | 22.8 | 23 | 21.2 | 17.5 | 13.7 | 9.5 | 0.56502 | 3.7064 | 8.6242 | 14.3436 | 19.2843 | 21.2764 | 21.8485 | 21.7615 | 18.5202 | 12.1743 | 4.9041 | 0.627 | [29 empty] | 1.23 | 1.18 | 1.42 | 1.37 | 1.79 | Ende
| 14477.008 | 8209.6906 | US0074b-Dallas | - | - | - | US0074b |  | x | x | 0074b | US | Texas | Dallas | Temp = 1981-2010; Other derived from TRY3 and Meteonorm. | 2016 PHI | 32.83 | -97.05 | 170 | 10.33 | 8 | 10.1 | 14.2 | 18.6 | 23.2 | 27.2 | 29.5 | 29.7 | 25.5 | 19.7 | 13.7 | 8.5 | 27 | 30 | 42 | 47 | 64 | 71 | 67 | 54 | 41 | 34 | 28 | 25 | 58 | 65 | 86 | 100 | 112 | 116 | 123 | 111 | 93 | 86 | 58 | 57 | 123 | 114 | 111 | 93 | 76 | 67 | 74 | 89 | 112 | 139 | 120 | 125 | 59 | 67 | 88 | 100 | 111 | 120 | 121 | 114 | 96 | 87 | 64 | 57 | 87 | 100 | 141 | 168 | 187 | 203 | 213 | 190 | 156 | 131 | 91 | 81 | 0.6 | 2.7 | 6.9 | 11.2 | 16.4 | 19.3 | 19.8 | 19.5 | 16.6 | 12.1 | 6.9 | 0.9 | -5.9 | -3.9 | 1.6 | 6.1 | 11.5 | 15.6 | 16.2 | 15.5 | 13 | 6.9 | 0.7 | -6.5 | -3.2 | 35 | 85 | 130 | 75 | 105 | -1.1 | 30 | 40 | 55 | 40 | 60 | 33.9 | 110 | 215 | 150 | 200 | 355 | 23.9 | 33 | 75 | 175 | 235 | 175 | 300 | 25 | -8 |  |  | 1.21 | 1.17 | 1.81 | 1.43 | 1.7 | Ende
| 14482.8607 | 8348.24 | US0076a-Houston | - | - | - | US0076a |  | x | x | 0076a | US | Texas | Houston | Source: Meteonorm | 2009 PHI | 29.83 | -95.33 | 13 | 11.3 | 10.6 | 12.6 | 16.2 | 20.4 | 23.8 | 27.1 | 28.2 | 28.1 | 26 | 21.3 | 16.6 | 12.4 | 20 | 23 | 29 | 33 | 46 | 52 | 47 | 41 | 32 | 27 | 22 | 19 | 52 | 57 | 77 | 81 | 92 | 94 | 98 | 91 | 82 | 73 | 53 | 47 | 104 | 97 | 99 | 78 | 67 | 62 | 63 | 79 | 95 | 119 | 111 | 104 | 49 | 56 | 76 | 85 | 98 | 93 | 94 | 94 | 82 | 76 | 56 | 48 | 82 | 95 | 131 | 150 | 174 | 181 | 183 | 174 | 145 | 130 | 91 | 77 | 6.3 | 8.1 | 11.1 | 14.6 | 19 | 21.7 | 22.6 | 22.5 | 20.3 | 15.8 | 11.6 | 7.6 | -3.7428 | 0.11903 | 6.1701 | 11.9892 | 17.0587 | 20.2007 | 21.334 | 20.9005 | 17.6926 | 9.8689 | 3.0349 | -2.1996 | [29 empty] | 1.23 | 1.18 | 1.63 | 1.38 | 1.72 | Ende
| 14192.1728 | 8578.9043 | US0077a-San Antonio | - | - | - | US0077a |  | x | x | 0077a | US | Texas | San Antonio | Source: Meteonorm | 2009 PHI | 29.5 | -98.5 | 211 | 11.4 | 9.9 | 12.1 | 16.7 | 20.9 | 24.5 | 28.2 | 29.6 | 29.6 | 26.6 | 21.6 | 16.2 | 11.6 | 22 | 23 | 31 | 38 | 44 | 53 | 51 | 38 | 31 | 28 | 21 | 20 | 57 | 65 | 84 | 90 | 93 | 105 | 112 | 105 | 90 | 81 | 60 | 53 | 122 | 114 | 110 | 86 | 67 | 60 | 69 | 84 | 103 | 132 | 127 | 123 | 55 | 65 | 87 | 92 | 100 | 107 | 110 | 108 | 93 | 81 | 62 | 57 | 94 | 109 | 149 | 165 | 184 | 201 | 212 | 199 | 162 | 139 | 102 | 88 | 3.6 | 5.2 | 8.7 | 13.2 | 17.9 | 20.3 | 20.5 | 20.4 | 18.7 | 14.1 | 9.4 | 4.9 | -6.4323 | -3.595 | 4.0683 | 10.8307 | 16.4465 | 19.445 | 20.0895 | 19.6792 | 16.3886 | 7.8101 | -0.39643 | -6.5234 | [29 empty] | 1.22 | 1.17 | 1.6 | 1.4 | 1.76 | Ende
| 13614.1542 | 8415.2489 | US0078a-Provo | - | - | - | US0078a |  | x | x | 0078a | US | Utah | Provo | Source: Meteonorm | 2009 PHI | 40.22 | -111.72 | 1369 | 14.4 | 0.4 | 0.5 | 5.8 | 9.3 | 14.7 | 19.7 | 24.4 | 22.9 | 17.1 | 11 | 5.2 | 0.2 | 15 | 19 | 26 | 34 | 46 | 53 | 48 | 41 | 29 | 23 | 17 | 14 | 48 | 60 | 90 | 107 | 126 | 130 | 138 | 131 | 102 | 83 | 46 | 40 | 117 | 123 | 139 | 110 | 102 | 91 | 99 | 118 | 140 | 155 | 116 | 114 | 44 | 56 | 87 | 102 | 121 | 124 | 129 | 122 | 98 | 77 | 51 | 43 | 64 | 89 | 142 | 173 | 217 | 229 | 242 | 209 | 166 | 122 | 72 | 58 | -4.2 | -4.4 | -2.3 | -0.1 | 3.8 | 5.9 | 8.9 | 9.1 | 5.9 | 1.6 | -1.2 | -5.1 | -14.2 | -14.1 | -10.7 | -8.1 | -2.5 | 0.7 | 5.1 | 3.9 | 0.2 | -5.7 | -9.5 | -14.9 | -8.3879 | 10 | 40 | 110 | 40 | 50 | -6.8355 | 20 | 30 | 55 | 30 | 40 | 29 | 100 | 230 | 170 | 210 | 370 | [11 empty] | 1.25 | 1.26 | 1.98 | 1.17 | 0.81 | Ende
| 13623.1193 | 8378.3403 | US0079a-Salt Lake City | - | - | - | US0079a |  | x | x | 0079a | US | Utah | Salt Lake City | Source: Meteonorm | 2009 PHI | 40.75 | -111.92 | 1309 | 15.4 | -2.4 | 1.1 | 5.3 | 9.7 | 14.8 | 20.5 | 25.3 | 24.1 | 18.3 | 11.7 | 4.8 | -1.4 | 15 | 18 | 26 | 34 | 47 | 53 | 50 | 37 | 25 | 21 | 16 | 13 | 43 | 64 | 94 | 109 | 129 | 128 | 143 | 125 | 103 | 78 | 50 | 40 | 119 | 137 | 148 | 121 | 105 | 94 | 105 | 123 | 150 | 160 | 118 | 110 | 44 | 59 | 92 | 106 | 132 | 132 | 142 | 124 | 106 | 81 | 47 | 37 | 65 | 91 | 146 | 176 | 221 | 233 | 249 | 214 | 167 | 122 | 69 | 56 | -6.8 | -4.4 | -2.7 | -0.5 | 2.6 | 5.2 | 7.6 | 7.2 | 4.2 | 1.3 | -2 | -5.8 | -24.2397 | -19.5478 | -12.3016 | -5.88 | -0.48719 | 3.7872 | 7.5663 | 6.1649 | -0.58712 | -9.9339 | -17.7724 | -24.3142 | -6.8381 | 30 | 50 | 60 | 40 | 60 | -5.5648 | 30 | 40 | 45 | 30 | 45 | 30 | 100 | 200 | 190 | 210 | 370 | [11 empty] | 1.25 | 1.26 | 1.98 | 1.16 | 0.76 | Ende
| 16411.4912 | 6535.3903 | US0080a-Norfolk | - | - | - | US0080a |  | x | x | 0080a | US | Virginia | Norfolk | Source: Meteonorm | 2009 PHI | 36.85 | -76.28 | 0 | 8.2 | 4.1 | 5.1 | 9.2 | 13.7 | 18.7 | 23.2 | 25.5 | 25 | 22.2 | 16.3 | 11.4 | 6.7 | 16 | 20 | 28 | 32 | 43 | 52 | 46 | 38 | 30 | 24 | 17 | 14 | 44 | 55 | 77 | 88 | 95 | 100 | 95 | 93 | 78 | 65 | 48 | 39 | 109 | 102 | 109 | 93 | 82 | 74 | 77 | 93 | 101 | 116 | 110 | 107 | 45 | 54 | 73 | 89 | 102 | 102 | 101 | 90 | 78 | 66 | 48 | 42 | 69 | 85 | 126 | 154 | 178 | 184 | 181 | 167 | 134 | 108 | 75 | 62 | -2.3 | -1.7 | 2.1 | 6.2 | 12.4 | 17.2 | 19.9 | 19.8 | 16.7 | 10.6 | 5.3 | 0.4 | -15.2667 | -13.0078 | -4.5612 | 2.3401 | 9.8066 | 15.1349 | 18.2252 | 17.5149 | 13.1744 | 3.2555 | -5.3025 | -12.9181 | [29 empty] | 1.22 | 1.18 | 1.52 | 1.57 | 1.89 | Ende
| 16437.3738 | 6514.9066 | US0081a-Virginia Beach | - | - | - | US0081a |  | x | x | 0081a | US | Virginia | Virginia Beach | Source: Meteonorm | 2009 PHI | 36.85 | -75.98 | 0 | 8.8 | 4.8 | 5.6 | 9 | 13.1 | 17.8 | 22.3 | 24.9 | 24.6 | 22.1 | 16.5 | 11.7 | 7.4 | 16 | 20 | 28 | 32 | 46 | 52 | 48 | 38 | 31 | 23 | 17 | 15 | 44 | 55 | 77 | 84 | 93 | 99 | 99 | 89 | 78 | 67 | 47 | 40 | 109 | 102 | 108 | 94 | 83 | 74 | 76 | 90 | 103 | 119 | 112 | 102 | 45 | 54 | 78 | 89 | 104 | 103 | 99 | 92 | 77 | 66 | 50 | 39 | 69 | 85 | 126 | 154 | 178 | 184 | 181 | 167 | 135 | 108 | 75 | 62 | -2.3 | -1.7 | 2.1 | 6.2 | 12.4 | 17.1 | 19.9 | 19.7 | 16.7 | 10.6 | 5.3 | 0.4 | -14.9787 | -12.5465 | -4.98 | 2.1868 | 9.4925 | 14.7338 | 18.0168 | 17.4428 | 12.9247 | 2.8629 | -5.7991 | -12.1227 | [29 empty] | 1.22 | 1.18 | 1.5 | 1.57 | 1.88 | Ende
| 13192.0251 | 8229.3276 | US0082a-Seattle | - | - | - | US0082a |  | x | x | 0082a | US | Washington | Seattle | Source: Meteonorm | 2009 PHI | 47.58 | -122.33 | 0 | 10.4 | 5.2 | 6.8 | 6.9 | 8.7 | 11.7 | 14.4 | 16.9 | 17.3 | 15.2 | 11.5 | 7.7 | 5.9 | 8 | 14 | 24 | 30 | 47 | 50 | 49 | 37 | 27 | 19 | 11 | 7 | 19 | 31 | 57 | 66 | 97 | 104 | 110 | 101 | 73 | 49 | 21 | 16 | 47 | 68 | 98 | 92 | 97 | 93 | 105 | 114 | 107 | 102 | 48 | 40 | 16 | 31 | 59 | 81 | 97 | 107 | 114 | 94 | 72 | 51 | 20 | 15 | 26 | 47 | 90 | 120 | 164 | 182 | 193 | 163 | 113 | 74 | 33 | 22 | 2.5 | 2.3 | 3.4 | 4.9 | 7.4 | 9.6 | 11.8 | 12.2 | 11 | 7.7 | 4.8 | 2.2 | -7.1083 | -7.456 | -4.763 | -0.69667 | 2.7851 | 5.5861 | 8.1624 | 8.2305 | 5.3916 | -2.0488 | -3.9495 | -8.1095 | -1.5991 | 25 | 50 | 75 | 35 | 55 | 0.76869 | 10 | 10 | 15 | 10 | 15 | 23 | 90 | 210 | 200 | 200 | 350 | [11 empty] | 1.23 | 1.22 | 1.56 | 0.76 | 0.61 | Ende
| 13531.004 | 8015.5159 | US0083a-Spokane | - | - | - | US0083a |  | x | x | 0083a | US | Washington | Spokane | Source: Meteonorm | 2009 PHI | 47.67 | -117.42 | 611 | 16 | -1.5 | 1.8 | 4.4 | 8.4 | 12.8 | 17.5 | 21 | 20.7 | 15.3 | 9.3 | 2.9 | -0.9 | 10 | 15 | 24 | 33 | 43 | 51 | 50 | 37 | 24 | 18 | 12 | 9 | 30 | 39 | 67 | 86 | 105 | 111 | 129 | 112 | 85 | 56 | 27 | 26 | 94 | 89 | 109 | 109 | 105 | 100 | 115 | 128 | 133 | 125 | 73 | 73 | 33 | 39 | 65 | 87 | 106 | 116 | 127 | 112 | 85 | 59 | 32 | 23 | 40 | 57 | 101 | 138 | 179 | 196 | 216 | 183 | 132 | 84 | 41 | 32 | -5.7 | -3.4 | -1.9 | -0.2 | 3.2 | 6.1 | 6.4 | 6.1 | 4 | 1.5 | -1.3 | -4.7 | -25.513 | -15.914 | -10.6836 | -5.8861 | -0.59806 | 3.5063 | 4.7578 | 3.8633 | -1.4034 | -9.4265 | -14.2928 | -23.4696 | [29 empty] | 1.23 | 1.23 | 1.72 | 0.98 | 0.75 | Ende
| 15470.299 | 6929.7738 | US0084a-Madison | - | - | - | US0084a |  | x | x | 0084a | US | Wisconsin | Madison | Source: Meteonorm | 2009 PHI | 43.08 | -89.42 | 305 | 11.7 | -9 | -6.4 | 0 | 7.3 | 13.5 | 18.9 | 21.5 | 20.1 | 15.3 | 9.3 | 1.7 | -5.8 | 14 | 16 | 26 | 33 | 44 | 50 | 50 | 39 | 28 | 21 | 13 | 12 | 44 | 57 | 77 | 84 | 105 | 110 | 110 | 97 | 78 | 59 | 34 | 31 | 122 | 135 | 125 | 102 | 94 | 90 | 94 | 108 | 111 | 113 | 88 | 88 | 41 | 59 | 75 | 86 | 106 | 107 | 112 | 105 | 81 | 59 | 35 | 30 | 61 | 84 | 119 | 142 | 181 | 196 | 193 | 172 | 128 | 91 | 51 | 45 | -12.6 | -10.4 | -4.5 | 1.1 | 7.2 | 12.8 | 15.8 | 14.9 | 11 | 4.3 | -2.1 | -9 | -34.2638 | -29.0522 | -15.2681 | -4.7853 | 3.4052 | 9.8826 | 13.2699 | 11.5677 | 5.5632 | -5.5323 | -15.2739 | -26.9827 | [29 empty] | 1.2 | 1.18 | 1.67 | 1.32 | 1.7 | Ende
| 15588.431 | 6841.5946 | US0085a-Milwaukee | - | - | - | US0085a |  | x | x | 0085a | US | Wisconsin | Milwaukee | Source: Meteonorm | 2009 PHI | 43.05 | -87.93 | 207 | 9.6 | -7.3 | -5 | 0.7 | 6.9 | 12.6 | 18.3 | 21.6 | 20.7 | 16.5 | 10.2 | 3.2 | -4.2 | 13 | 16 | 26 | 33 | 43 | 49 | 50 | 37 | 26 | 20 | 15 | 12 | 38 | 49 | 67 | 81 | 102 | 104 | 111 | 96 | 74 | 55 | 33 | 28 | 108 | 105 | 107 | 96 | 94 | 87 | 96 | 103 | 108 | 111 | 79 | 85 | 39 | 50 | 69 | 82 | 102 | 107 | 110 | 92 | 77 | 55 | 36 | 32 | 56 | 73 | 109 | 139 | 178 | 191 | 194 | 167 | 124 | 87 | 52 | 44 | -11.5 | -9.4 | -4.2 | 0.8 | 6.4 | 12.3 | 15.8 | 15.6 | 11.7 | 5.1 | -1.1 | -7.9 | -30.7383 | -24.9071 | -13.7707 | -4.8671 | 2.429 | 9.302 | 13.2398 | 12.5686 | 6.535 | -3.6216 | -13.9066 | -24.9925 | -20.7258 | 20 | 45 | 100 | 40 | 60 | -17.4934 | 30 | 40 | 65 | 40 | 55 | 28 | 100 | 200 | 170 | 200 | 360 | [11 empty] | 1.2 | 1.18 | 1.65 | 1.33 | 1.73 | Ende
| 16784.856 | 5809.6646 | US0086a-Burlington | - | - | - | US0086a |  | x | x | 0086a | US | Vermont | Burlington | Source: TMY3. | 2014 PHI | 44.47 | -73.15 | 101 | 10.3 | -7.2 | -5.6 | -0.5 | 7.8 | 13.8 | 19.3 | 21.1 | 19.8 | 15.1 | 8.7 | 2.8 | -1.5 | 19 | 19 | 26 | 35 | 46 | 53 | 52 | 40 | 30 | 23 | 15 | 11 | 38 | 46 | 67 | 95 | 99 | 105 | 104 | 97 | 69 | 54 | 32 | 26 | 81 | 91 | 102 | 103 | 92 | 86 | 93 | 106 | 100 | 101 | 73 | 65 | 40 | 41 | 72 | 89 | 96 | 102 | 105 | 101 | 68 | 54 | 34 | 24 | 53 | 68 | 104 | 144 | 166 | 181 | 183 | 164 | 115 | 81 | 48 | 34 | -11.1 | -11.3 | -6.8 | -1.1 | 5.7 | 12.9 | 14.3 | 13.9 | 10 | 3.4 | -2.8 | -7.1 | -18.9 | -18.2 | -12.3 | -3.8 | 3.8 | 10.6 | 12.1 | 11.5 | 6.8 | -1 | -7.4 | -12.7 | -18.5 | 20 | 80 | 160 | 65 | 75 | -16.3 | 15 | 25 | 65 | 35 | 40 | 29.3 | 85 | 235 | 175 | 220 | 335 | 21.9 | 21.9 | 55 | 180 | 230 | 160 | 255 | 17 |  |  |  | 1.17 | 1.15 | 1.53 | 1.3 | 1.56 | Ende
| 15821.6269 | 6507.2166 | US0087a-Beaver Island | - | - | - | US0087a |  | x | x | 0087a | US | Michigan | Beaver Island | Source: Meteonorm V7 Interpolation (User Defined Site). Use carefully. PHI December 2013. | 2013 PHI. Compared with satellite and TMY data of the region. Longterm locally measured data not available. Load data: EOSWEB (on the safe side) | 45.67 | -85.53 | 208 | 10.6 | -6.6 | -6.5 | -2.3 | 4.8 | 10.5 | 16.3 | 18.8 | 18.5 | 14.9 | 8 | 2.7 | -3.9 | 12 | 16 | 26 | 34 | 45 | 54 | 51 | 38 | 28 | 20 | 12 | 10 | 30 | 46 | 73 | 84 | 104 | 118 | 114 | 99 | 72 | 45 | 27 | 24 | 90 | 109 | 119 | 98 | 95 | 92 | 98 | 104 | 104 | 88 | 70 | 74 | 34 | 49 | 71 | 83 | 104 | 113 | 114 | 96 | 74 | 49 | 31 | 24 | 44 | 69 | 112 | 136 | 176 | 195 | 193 | 161 | 116 | 72 | 42 | 36 | -9.9 | -10.1 | -6.7 | -1.6 | 4.3 | 11.1 | 13.7 | 13.9 | 10.8 | 4.3 | -0.8 | -7 | -21.4 | -22 | -16.9 | -10 | -2.8 | 3.7 | 7.6 | 7.9 | 4.8 | -2.3 | -8.9 | -16.6 | -17 | 15 | 31 | 78 | 31 | 56 | -12.5 | 10 | 11 | 22 | 11 | 26 | 25.7 | 95 | 205 | 189 | 205 | 355 |  | 23.6 | 65 | 174 | 255 | 174 | 275 |  |  |  |  | 1.17 | 1.15 | 1.59 | 1.17 | 1.48 | Ende
| 15804.86 | 6576.7784 | US0088a-Traverse City | - | - | - | US0088a |  | x | x | 0088a | US | Michigan | Traverse City | Source: TMY3 (Category I) | 2014 PHI | 44.73 | -85.58 | 188 | 12.1 | -5.9 | -5.5 | -0.7 | 5.8 | 12.6 | 17.3 | 21.3 | 19.3 | 16.2 | 8.9 | 2.5 | -4.2 | 17 | 23 | 30 | 33 | 46 | 50 | 50 | 39 | 27 | 22 | 16 | 15 | 30 | 44 | 73 | 76 | 103 | 105 | 113 | 85 | 71 | 46 | 28 | 22 | 62 | 82 | 109 | 94 | 98 | 90 | 93 | 97 | 106 | 91 | 60 | 44 | 29 | 42 | 64 | 82 | 104 | 108 | 106 | 89 | 76 | 53 | 29 | 23 | 47 | 69 | 108 | 129 | 180 | 189 | 187 | 151 | 114 | 74 | 44 | 36 | -9.7 | -9.2 | -6.2 | -1.9 | 5.5 | 10.9 | 15.3 | 13.2 | 10.3 | 3 | -1.1 | -8 | -16.5 | -16.4 | -12.3 | -5.6 | 1.7 | 7.2 | 11.9 | 11.1 | 6.6 | -1.4 | -6.9 | -14.1 | -15 | 20 | 45 | 110 | 45 | 55 | -10.7 | 15 | 25 | 40 | 20 | 35 | 28.2 | 85 | 215 | 170 | 210 | 355 | 22.5 | 22.8 | 50 | 190 | 230 | 175 | 250 | 17 |  |  |  | 1.18 | 1.16 | 1.6 | 1.24 | 1.62 | Ende
| 16978.3413 | 5838.1225 | US0089a-Marthas Vineyard | - | - | - | US0089a |  | x | x | 0089a | US | Massachusetts | Marthas Vineyard | Source: MeteonormV7. Load data derived from TMY3. | 2015 PHI | 41.4 | -70.61 | 21 | 9.1 | -0.3 | 0.2 | 3.1 | 7.8 | 12.5 | 17.5 | 20.7 | 21 | 17.4 | 12.1 | 8 | 2.8 | 15 | 18 | 28 | 35 | 44 | 51 | 48 | 39 | 30 | 23 | 16 | 13 | 37 | 48 | 67 | 81 | 103 | 99 | 99 | 94 | 75 | 59 | 38 | 32 | 104 | 102 | 106 | 89 | 87 | 79 | 81 | 94 | 102 | 112 | 94 | 94 | 42 | 53 | 68 | 78 | 91 | 104 | 101 | 91 | 74 | 62 | 44 | 38 | 59 | 75 | 111 | 134 | 172 | 180 | 177 | 159 | 125 | 95 | 60 | 50 | -5.8 | -5.7 | -2.7 | 2.2 | 7.6 | 13.8 | 17.4 | 17.5 | 13.5 | 7.4 | 3.3 | -2.4 | -14.7 | -15.4 | -10.7 | -5.1 | 1.2 | 7.6 | 11.9 | 12.2 | 8.1 | 1 | -4.1 | -10.8 | -10.9 | 20 | 55 | 130 | 55 | 80 | -9.1 | 20 | 25 | 45 | 30 | 45 | 24.9 | 70 | 185 | 170 | 185 | 320 | 23 | 21.7 | 50 | 185 | 215 | 170 | 265 | 21 |  |  |  | 1.19 | 1.16 | 1.48 | 1.47 | 1.76 | Ende
| 16650.2993 | 6085.9121 | US0090a-South Fallsburg | - | - | - | US0090a |  | x | x | 0090a | US | New York | South Fallsburg | Source: EOSWEB (Dew Point = TMY3) | 2012 PHI | 41.7 | -74.6 | 386 | 10.4 | -5 | -3.5 | 1.1 | 7.8 | 14.4 | 19.7 | 22.1 | 21 | 16.9 | 10.1 | 4.1 | -2.2 | 16 | 19 | 27 | 32 | 41 | 45 | 45 | 38 | 28 | 22 | 16 | 14 | 34 | 46 | 64 | 72 | 84 | 86 | 90 | 83 | 70 | 54 | 34 | 30 | 86 | 101 | 105 | 88 | 81 | 76 | 84 | 94 | 105 | 110 | 83 | 80 | 35 | 46 | 64 | 73 | 84 | 86 | 90 | 83 | 70 | 54 | 35 | 30 | 54 | 77 | 111 | 132 | 158 | 165 | 174 | 153 | 123 | 90 | 56 | 47 | -7.5 | -10.2 | -8.3 | 2.7 | 5.5 | 12.3 | 15.5 | 14.3 | 11.8 | 3.7 | -1.8 | -9 | -15.2 | -14.4 | -10.2 | -4.2 | 2.8 | 8.8 | 11.8 | 10.8 | 5.8 | -1.2 | -6.2 | -13.2 | -10.6 | 20 | 49 | 141 | 50 | 83 | -4.3 | 15 | 20 | 44 | 24 | 43 | 26.7 | 86 | 186 | 170 | 186 | 336 | [11 empty] | 1.2 | 1.17 | 1.55 | 1.5 | 1.85 | Ende
| 12887.6102 | 8742.7637 | US0091a-Medford | - | - | - | US0091a |  | x | x | 0091a | US | Oregon | Medford | Temp: 1981-2010 US Normals Data. Other: Meteonorm. Load data derived by PHI. | 2015 PHI | 42.38 | -122.87 | 395 | 18.1 | 4.6 | 6.8 | 9.1 | 11.6 | 15.4 | 19.3 | 23.4 | 23.2 | 19.3 | 13.3 | 7.1 | 4.1 | 13 | 18 | 27 | 34 | 49 | 55 | 52 | 37 | 28 | 21 | 15 | 12 | 35 | 44 | 66 | 95 | 124 | 137 | 134 | 122 | 95 | 69 | 34 | 25 | 89 | 96 | 106 | 105 | 100 | 95 | 101 | 124 | 132 | 141 | 79 | 65 | 37 | 46 | 72 | 90 | 115 | 125 | 126 | 122 | 94 | 74 | 35 | 27 | 51 | 71 | 110 | 154 | 200 | 228 | 225 | 204 | 150 | 107 | 53 | 39 | 1 | 1.1 | 2.4 | 3.5 | 5.9 | 8 | 9.8 | 8.9 | 6.6 | 5 | 3.1 | 1.5 | -7.3 | -6 | -4.9 | -3.3 | -0.8 | 2 | 5.6 | 4.4 | 1.1 | -1.8 | -3.6 | -5.7 | -2.1 | 20 | 35 | 85 | 50 | 55 | 2.9 | 15 | 20 | 25 | 20 | 30 | 29 | 95 | 215 | 170 | 225 | 365 | 13.1 | 23 | 60 | 185 | 265 | 205 | 300 | 13 |  |  |  | 1.27 | 1.27 | 1.69 | 0.81 | 0.69 | Ende
| 13949.7127 | 8246.8447 | US0092a-Aspen | - | - | - | US0092a |  | x | x | 0092a | US | Colorado | Aspen | Source: Meteonorm7. Load data derived by PHI. | 2015 PHI. | 39.21 | -106.86 | 2382 | 16.3 | -6.4 | -4.8 | -0.4 | 5.1 | 10.1 | 14.7 | 18.1 | 16.3 | 11.8 | 5.7 | -1.3 | -6.9 | 17 | 20 | 29 | 36 | 50 | 61 | 57 | 39 | 30 | 25 | 18 | 16 | 53 | 61 | 92 | 107 | 124 | 143 | 142 | 126 | 111 | 82 | 54 | 50 | 141 | 129 | 140 | 107 | 93 | 89 | 97 | 116 | 141 | 161 | 125 | 146 | 56 | 62 | 98 | 98 | 118 | 133 | 132 | 125 | 109 | 89 | 51 | 50 | 78 | 96 | 148 | 170 | 204 | 237 | 236 | 213 | 172 | 131 | 79 | 74 | -11.4 | -10.6 | -8 | -6.1 | -2.5 | 0.1 | 4.4 | 4.6 | 0.5 | -3.9 | -8 | -11.3 | -23.9 | -22 | -19.1 | -14.5 | -10.5 | -7.5 | -1.9 | -1.8 | -7.9 | -12.7 | -18.3 | -23.1 | -13.3 | 15 | 85 | 210 | 85 | 125 | -11 | 20 | 25 | 50 | 30 | 45 | 22.6 | 100 | 235 | 175 | 220 | 385 | 8.5 | 19 | 55 | 205 | 280 | 185 | 295 | 10 |  |  |  | 1.22 | 1.22 | 1.95 | 1.3 | 1.03 | Ende
| 13911.0326 | 8311.6113 | US0094a-Gunnison | - | - | - | US0094a |  | x | x | 0094a | US | Colorado | Gunnison | Temp: 1981-2010 US Normals Data. Other: Meteonorm. Load data derived by PHI. | 2015 PHI | 38.53 | -106.97 | 2324 | 19.98 | -12.7 | -9.3 | -2 | 3.5 | 8.5 | 12.9 | 16.2 | 15.2 | 10.6 | 4.6 | -3.1 | -10.6 | 18 | 21 | 29 | 37 | 49 | 60 | 56 | 40 | 30 | 25 | 17 | 16 | 48 | 57 | 83 | 98 | 117 | 136 | 136 | 124 | 109 | 78 | 48 | 46 | 125 | 115 | 124 | 98 | 87 | 85 | 92 | 110 | 136 | 147 | 112 | 127 | 54 | 57 | 87 | 87 | 111 | 131 | 129 | 118 | 104 | 82 | 50 | 47 | 74 | 90 | 135 | 156 | 193 | 229 | 229 | 205 | 169 | 125 | 73 | 70 | -16.5 | -13.8 | -9.1 | -7.4 | -3.9 | -1.1 | 3.8 | 3.8 | -0.6 | -5.4 | -10 | -15.8 | -30.5 | -26.4 | -20 | -15.5 | -11.5 | -8.7 | -2.5 | -2.5 | -8.9 | -14 | -20.4 | -28.5 | -18.1 | 20 | 45 | 125 | 60 | 65 | -17.1 | 25 | 40 | 75 | 40 | 65 | 21.1 | 105 | 235 | 185 | 230 | 375 | 8.9 | 17.3 | 55 | 200 | 250 | 195 | 315 | 8 |  |  |  | 1.22 | 1.22 | 1.94 | 1.3 | 1.07 | Ende
| 16565.2589 | 6213.4883 | US0095a-Allentown | - | - | - | US0095a |  | x | x | 0095a | US | Pennsylvania | Allentown | Temp = 1981-2010; Load data derived by PHI with reference to TMY3 data. | 2015 PHI | 40.65 | -75.45 | 119 | 11.3 | -2.3 | -0.7 | 3.9 | 9.9 | 15.5 | 20.6 | 23 | 22.1 | 17.7 | 11.4 | 5.9 | 0.2 | 16 | 18 | 28 | 35 | 47 | 52 | 49 | 38 | 29 | 24 | 16 | 15 | 37 | 48 | 70 | 82 | 106 | 109 | 101 | 94 | 78 | 57 | 40 | 29 | 86 | 101 | 107 | 93 | 82 | 80 | 81 | 97 | 103 | 116 | 94 | 80 | 37 | 49 | 72 | 88 | 92 | 105 | 100 | 87 | 79 | 66 | 41 | 35 | 56 | 74 | 114 | 147 | 166 | 190 | 177 | 159 | 125 | 95 | 59 | 49 | -7.2 | -7.2 | -3.6 | 1.9 | 8.7 | 15 | 16.7 | 16.9 | 13 | 6.6 | 1.3 | -5 | -16.4 | -16.4 | -11.5 | -4.5 | 2.7 | 9.1 | 11.6 | 12.9 | 7.2 | 0.4 | -5.4 | -13.5 | -10.3 | 20 | 55 | 105 | 40 | 65 | -6 | 20 | 30 | 40 | 30 | 45 | 28.7 | 85 | 215 | 195 | 205 | 365 | 24.8 | 25.7 | 60 | 195 | 240 | 175 | 285 | 22 |  |  |  | 1.21 | 1.18 | 1.55 | 1.55 | 1.91 | Ende
| 16387.1784 | 6358.3585 | US0096a-Lewistown | - | - | - | US0096a |  | x | x | 0096a | US | Pennsylvania | Lewistown | Temp = 1981-2010; Other = Meteonorm & Satellite data. | 2015 PHI | 40.59 | -77.57 | 140 | 10.3 | -2.1 | -0.6 | 4 | 10.3 | 15.6 | 20.6 | 22.9 | 22.1 | 17.8 | 11.4 | 5.9 | 0.4 | 14 | 19 | 28 | 34 | 47 | 52 | 50 | 40 | 31 | 22 | 16 | 13 | 32 | 44 | 68 | 83 | 96 | 105 | 110 | 100 | 82 | 51 | 35 | 26 | 83 | 92 | 103 | 90 | 83 | 77 | 85 | 94 | 104 | 101 | 79 | 69 | 38 | 45 | 68 | 77 | 92 | 94 | 96 | 91 | 80 | 61 | 38 | 28 | 50 | 70 | 109 | 138 | 164 | 177 | 184 | 162 | 127 | 88 | 55 | 42 | -7.3 | -6.3 | -2.6 | 3.2 | 9.2 | 15.1 | 16.8 | 17.1 | 13 | 6.5 | 1.3 | -5.1 | -16.5 | -15 | -10.4 | -2.7 | 3.3 | 10 | 12.1 | 12.4 | 7.1 | 0.5 | -5 | -12.7 | -10.4 | 20 | 55 | 105 | 40 | 65 | -8.3 | 10 | 10 | 15 | 10 | 15 | 28.4 | 80 | 205 | 175 | 195 | 355 | 23.9 | 26.1 | 60 | 190 | 270 | 180 | 275 | 21 |  |  |  | 1.22 | 1.18 | 1.58 | 1.53 | 1.94 | Ende
| 16470.6342 | 6206.6798 | US0097a-Elmira | - | - | - | US0097a |  | x | x | 0097a | US | New York | Elmira | Temp = 1981-2010; Load data derived by PHI. | 2015 PHI | 42.1 | -76.84 | 289 | 11 | -4.4 | -3.2 | 0.8 | 7.7 | 13.6 | 18.6 | 21 | 20.1 | 15.9 | 9.3 | 4.1 | -1.7 | 17 | 22 | 26 | 36 | 45 | 55 | 53 | 41 | 30 | 23 | 17 | 16 | 37 | 46 | 63 | 81 | 92 | 99 | 100 | 95 | 68 | 52 | 32 | 32 | 86 | 90 | 99 | 92 | 87 | 77 | 85 | 95 | 100 | 99 | 77 | 70 | 41 | 51 | 63 | 81 | 96 | 103 | 106 | 93 | 77 | 58 | 42 | 30 | 54 | 74 | 102 | 135 | 170 | 168 | 177 | 159 | 119 | 83 | 53 | 46 | -8.5 | -8.3 | -4.4 | 0.9 | 6.9 | 13.6 | 15.2 | 15.4 | 11.7 | 5.2 | 0.1 | -6 | -19.2 | -18.4 | -13.2 | -5.8 | 0.1 | 8 | 9.9 | 10.4 | 5.5 | -1.4 | -6.9 | -15.9 | -13.6 | 15 | 55 | 155 | 45 | 70 | -9.4 | 15 | 25 | 45 | 25 | 35 | 26.2 | 85 | 210 | 175 | 200 | 350 | 22.5 | 23.7 | 60 | 180 | 220 | 165 | 285 | 21 | -18.5 |  |  | 1.2 | 1.17 | 1.56 | 1.47 | 1.84 | Ende
| 13123.2823 | 8309.7271 | US0099a-Olympia | - | - | - | US0099a |  | x | x | 0099a | US | Washington | Olympia | Temp = 1981-2010. Other derived from Meteonorm & TRY3 data. | 2016 PHI | 46.97 | -122.9 | 57 | 13.5 | 4.3 | 5 | 6.9 | 9.1 | 12.3 | 15.1 | 17.7 | 17.8 | 14.9 | 10.2 | 6.3 | 3.6 | 13 | 15 | 25 | 33 | 45 | 50 | 48 | 39 | 28 | 20 | 13 | 11 | 22 | 28 | 63 | 79 | 95 | 102 | 99 | 92 | 77 | 44 | 26 | 20 | 43 | 55 | 92 | 91 | 88 | 86 | 101 | 107 | 103 | 86 | 47 | 43 | 23 | 30 | 60 | 73 | 92 | 96 | 106 | 94 | 76 | 50 | 28 | 20 | 32 | 43 | 87 | 122 | 152 | 167 | 186 | 158 | 110 | 70 | 34 | 27 | 1.9 | 1.3 | 2.9 | 4 | 6.6 | 9 | 10.9 | 11 | 9.7 | 6.9 | 3.5 | 1.4 | -6.1 | -5.7 | -3.4 | -1.3 | 2.4 | 5 | 8 | 7.3 | 4.3 | 0.2 | -3.9 | -6.3 | -3 | 10 | 15 | 30 | 10 | 20 | 0.9 | 15 | 20 | 30 | 20 | 35 | 25.6 | 85 | 225 | 190 | 230 | 375 | 17.1 | 20.3 | 55 | 180 | 255 | 165 | 275 | 14 | -6 |  |  | 1.24 | 1.24 | 1.56 | 0.74 | 0.59 | Ende
| 17012.8225 | 5673.501 | US0100a-Portland | - | - | - | US0100a |  | x | x | 0100a | US | Maine | Portland | Derived from TMY3 and satellite data. | 2013 PHI | 43.65 | -70.3 | 14 | 10.1 | -6.7 | -4.4 | 0.4 | 6.7 | 12.2 | 16.4 | 21.1 | 19.8 | 14.3 | 8.4 | 2.8 | -3.6 | 15 | 20 | 31 | 33 | 42 | 45 | 47 | 36 | 28 | 21 | 14 | 13 | 35 | 48 | 73 | 80 | 90 | 85 | 98 | 87 | 85 | 59 | 33 | 32 | 104 | 110 | 117 | 96 | 85 | 73 | 87 | 101 | 114 | 111 | 85 | 89 | 41 | 50 | 70 | 81 | 93 | 90 | 103 | 92 | 70 | 48 | 32 | 29 | 57 | 79 | 122 | 140 | 171 | 167 | 190 | 165 | 129 | 87 | 52 | 47 | -13.3 | -10.9 | -6.4 | 1.2 | 7 | 11.6 | 15.6 | 14.8 | 9.7 | 3 | -3.2 | -9.8 | -20.2 | -18.4 | -12.3 | -3.9 | 2.9 | 7.2 | 11.3 | 11.3 | 4.2 | -2.4 | -9 | -16.8 | -16.4 | 15 | 45 | 115 | 40 | 55 | -14.9 | 20 | 40 | 80 | 35 | 45 | 26.8 | 91 | 197 | 183 | 197 | 352 |  | 24.6 | 65 | 177 | 248 | 177 | 286 |  |  |  |  | 1.23 | 1.21 | 1.65 | 1.07 | 1.61 | Ende
| 13432.9922 | 8329.6317 | US0101a-Boise | - | - | - | US0101a |  | x | x | 0101a | US | Idaho | Boise | Temp = 1981-2010; Other derived from Meteonorm | 2016 PHI | 43.62 | -116.22 | 820 | 15.8 | -0.7 | 2.2 | 6.7 | 10.2 | 14.8 | 19.4 | 24.1 | 23.4 | 18 | 11.3 | 4.2 | -1 | 13 | 17 | 27 | 34 | 46 | 54 | 53 | 38 | 28 | 21 | 14 | 12 | 34 | 47 | 70 | 101 | 119 | 129 | 140 | 127 | 95 | 69 | 38 | 27 | 98 | 103 | 116 | 117 | 100 | 98 | 109 | 128 | 136 | 141 | 96 | 89 | 39 | 49 | 71 | 101 | 111 | 131 | 139 | 121 | 93 | 72 | 43 | 37 | 52 | 70 | 113 | 164 | 195 | 227 | 236 | 206 | 150 | 105 | 55 | 44 | -4.1 | -3.6 | -2 | 0 | 2.6 | 4.5 | 6 | 4.5 | 2.5 | 0.6 | -1.6 | -4 | -12.9 | -12.7 | -9.1 | -7.3 | -3 | -0.8 | 2.2 | 0.9 | -2.1 | -5.9 | -10.4 | -13 | -11.7 | 20 | 70 | 150 | 45 | 70 | -6.1 | 15 | 25 | 55 | 25 | 40 | 32.8 | 90 | 215 | 205 | 225 | 375 | 12.5 | 28.1 | 60 | 180 | 245 | 195 | 305 | 13 | -15 |  |  | 1.27 | 1.28 | 1.85 | 1.05 | 0.61 | Ende
| 12679.8055 | 9107.9897 | US0107a-Santa Rosa | - | - | - | US0107a |  | x | x | 0107a | US | California | Santa Rosa | Temp = 1981-2010 climate normals, Other derived from Zone 2 California Energy Comission & Meteonorm | 2017 PHI | 38.51 | -122.81 | 45 | 16.9 | 8.4 | 9.8 | 11.7 | 12.7 | 15.9 | 18.7 | 19.6 | 19.8 | 18.8 | 15.8 | 11.5 | 8.4 | 18 | 21 | 28 | 37 | 46 | 55 | 50 | 37 | 29 | 25 | 17 | 15 | 36 | 63 | 89 | 108 | 120 | 128 | 113 | 108 | 101 | 84 | 49 | 37 | 84 | 126 | 137 | 117 | 97 | 91 | 97 | 119 | 143 | 153 | 116 | 93 | 38 | 63 | 86 | 116 | 113 | 134 | 133 | 122 | 104 | 81 | 48 | 40 | 59 | 92 | 146 | 185 | 215 | 243 | 234 | 210 | 169 | 124 | 72 | 54 | 5.6 | 5.8 | 6.2 | 6.4 | 8.9 | 10.4 | 11.6 | 12.1 | 10 | 8 | 6.2 | 5.9 | -2.2 | -0.1 | 0.7 | 0.2 | 3.4 | 5 | 5.8 | 6.1 | 4.6 | 2.4 | -0.5 | -0.8 | 3.9 | 15 | 45 | 105 | 40 | 60 | 5.6 | 15 | 20 | 40 | 30 | 35 | 26.8 | 85 | 200 | 180 | 195 | 355 | 14.1 | 24.2 | 50 | 180 | 240 | 175 | 285 | 13 | -1 |  |  | 1.26 | 1.26 | 1.73 | 0.87 | 0.96 | Ende
| - | - | ------ | - | - | - | - |  | - | [141 empty] | Ende
| - | - | ------ | - | - | - | - |  | - | [141 empty] | Ende
| - | - | ------ | - | - | - | - |  | - | [141 empty] | Ende
| - | - | ------ | - | - | - | - |  | - | [141 empty] | Ende
| - | - | ------ | - | - | - | - |  | - | [141 empty] | Ende
| - | - | ------ | - | - | - | - |  | - | [141 empty] | Ende
| - | - | ------ | - | - | - | - |  | - | [141 empty] | Ende
| - | - | ------ | - | - | - | - |  | - | [141 empty] | Ende
| - | - | ------ | - | - | - | - |  | - | [141 empty] | Ende
| - | - | ------ | - | - | - | - |  | - | [141 empty] | Ende
| - | - | ------ | - | - | - | - |  | - | [141 empty] | Ende
| - | - | ------ | - | - | - | - |  | - | [141 empty] | Ende
| - | - | ------ | - | - | - | - |  | - | [141 empty] | Ende
| - | - | ------ | - | - | - | - |  | - | [141 empty] | Ende
| - | - | ------ | - | - | - | - |  | - | [141 empty] | Ende
| - | - | ------ | - | - | - | - |  | - | [141 empty] | Ende
| - | - | ------ | - | - | - | - |  | - | [141 empty] | Ende
| - | - | ------ | - | - | - | - |  | - | [141 empty] | Ende
| - | - | ------ | - | - | - | - |  | - | [141 empty] | Ende
| - | - | ------ | - | - | - | - |  | - | [141 empty] | Ende
| - | - | ------ | - | - | - | - |  | - | [141 empty] | Ende
| - | - | ------ | - | - | - | - |  | - | [141 empty] | Ende
| - | - | ------ | - | - | - | - |  | - | [141 empty] | Ende
| - | - | ------ | - | - | - | - |  | - | [141 empty] | Ende
| - | - | ------ | - | - | - | - |  | - | [141 empty] | Ende
| - | - | ------ | - | - | - | - |  | - | [141 empty] | Ende
| - | - | ------ | - | - | - | - |  | - | [141 empty] | Ende
| - | - | ------ | - | - | - | - |  | - | [141 empty] | Ende
| - | - | ------ | - | - | - | - |  | - | [141 empty] | Ende
| - | - | ------ | - | - | - | - |  | - | [141 empty] | Ende
| - | - | ------ | - | - | - | - |  | - | [141 empty] | Ende
| - | - | ------ | - | - | - | - |  | - | [141 empty] | Ende
| - | - | ------ | - | - | - | - |  | - | [141 empty] | Ende
| - | - | ------ | - | - | - | - |  | - | [141 empty] | Ende
| - | - | ------ | - | - | - | - |  | - | [141 empty] | Ende
| - | - | ------ | - | - | - | - |  | - | [141 empty] | Ende
| - | - | ------ | - | - | - | - |  | - | [141 empty] | Ende
| - | - | ------ | - | - | - | - |  | - | [141 empty] | Ende
| - | - | ------ | - | - | - | - |  | - | [141 empty] | Ende
| - | - | ------ | - | - | - | - |  | - | [141 empty] | Ende
| - | - | ------ | - | - | - | - |  | - | [141 empty] | Ende
| - | - | ------ | - | - | - | - |  | - | [141 empty] | Ende
| - | - | ------ | - | - | - | - |  | - | [141 empty] | Ende
| - | - | ------ | - | - | - | - |  | - | [141 empty] | Ende
| - | - | ------ | - | - | - | - |  | - | [141 empty] | Ende
| - | - | ------ | - | - | - | - |  | - | [141 empty] | Ende
| - | - | ------ | - | - | - | - |  | - | [141 empty] | Ende
| - | - | ------ | - | - | - | - |  | - | [141 empty] | Ende
| - | - | ------ | - | - | - | - |  | - | [141 empty] | Ende
| - | - | ------ | - | - | - | - |  | - | [141 empty] | Ende
| - | - | ------ | - | - | - | - |  | - | [141 empty] | Ende
| - | - | ------ | - | - | - | - |  | - | [141 empty] | Ende
| - | - | ------ | - | - | - | - |  | - | [141 empty] | Ende
| - | - | ------ | - | - | - | - |  | - | [141 empty] | Ende
| - | - | ------ | - | - | - | - |  | - | [141 empty] | Ende
| - | - | ------ | - | - | - | - |  | - | [141 empty] | Ende
| - | - | ------ | - | - | - | - |  | - | [141 empty] | Ende
| - | - | ------ | - | - | - | - |  | - | [141 empty] | Ende
| - | - | ------ | - | - | - | - |  | - | [141 empty] | Ende
| - | - | ------ | - | - | - | - |  | - | [141 empty] | Ende
| - | - | ------ | - | - | - | - |  | - | [141 empty] | Ende
| - | - | ------ | - | - | - | - |  | - | [141 empty] | Ende
| - | - | ------ | - | - | - | - |  | - | [141 empty] | Ende
| - | - | ------ | - | - | - | - |  | - | [141 empty] | Ende
| - | - | ------ | - | - | - | - |  | - | [141 empty] | Ende
| - | - | ------ | - | - | - | - |  | - | [141 empty] | Ende
| - | - | ------ | - | - | - | - |  | - | [141 empty] | Ende
| - | - | ------ | - | - | - | - |  | - | [141 empty] | Ende
| - | - | ------ | - | - | - | - |  | - | [141 empty] | Ende
| - | - | ------ | - | - | - | - |  | - | [141 empty] | Ende
| - | - | ------ | - | - | - | - |  | - | [141 empty] | Ende
| - | - | ------ | - | - | - | - |  | - | [141 empty] | Ende
| - | - | ------ | - | - | - | - |  | - | [141 empty] | Ende
| - | - | ------ | - | - | - | - |  | - | [141 empty] | Ende
| - | - | ------ | - | - | - | - |  | - | [141 empty] | Ende
| - | - | ------ | - | - | - | - |  | - | [141 empty] | Ende
| - | - | ------ | - | - | - | - |  | - | [141 empty] | Ende
| - | - | ------ | - | - | - | - |  | - | [141 empty] | Ende
| - | - | ------ | - | - | - | - |  | - | [141 empty] | Ende
| - | - | ------ | - | - | - | - |  | - | [141 empty] | Ende
| - | - | ------ | - | - | - | - |  | - | [141 empty] | Ende
| - | - | ------ | - | - | - | - |  | - | [141 empty] | Ende
| - | - | ------ | - | - | - | - |  | - | [141 empty] | Ende
| - | - | ------ | - | - | - | - |  | - | [141 empty] | Ende
| - | - | ------ | - | - | - | - |  | - | [141 empty] | Ende
| - | - | ------ | - | - | - | - |  | - | [141 empty] | Ende
| - | - | ------ | - | - | - | - |  | - | [141 empty] | Ende
| - | - | ------ | - | - | - | - |  | - | [141 empty] | Ende
| - | - | ------ | - | - | - | - |  | - | [141 empty] | Ende
| - | - | ------ | - | - | - | - |  | - | [141 empty] | Ende
| - | - | ------ | - | - | - | - |  | - | [141 empty] | Ende
| - | - | ------ | - | - | - | - |  | - | [141 empty] | Ende
| - | - | ------ | - | - | - | - |  | - | [141 empty] | Ende
| - | - | ------ | - | - | - | - |  | - | [141 empty] | Ende
| - | - | ------ | - | - | - | - |  | - | [141 empty] | Ende
| - | - | ------ | - | - | - | - |  | - | [141 empty] | Ende
| - | - | ------ | - | - | - | - |  | - | [141 empty] | Ende
| - | - | ------ | - | - | - | - |  | - | [141 empty] | Ende
| - | - | ------ | - | - | - | - |  | - | [141 empty] | Ende
| - | - | ------ | - | - | - | - |  | - | [141 empty] | Ende
| - | - | ------ | - | - | - | - |  | - | [141 empty] | Ende
| - | - | ------ | - | - | - | - |  | - | [141 empty] | Ende
| - | - | ------ | - | - | - | - |  | - | [141 empty] | Ende
| - | - | ------ | - | - | - | - |  | - | [141 empty] | Ende
| - | - | ------ | - | - | - | - |  | - | [141 empty] | Ende
| - | - | ------ | - | - | - | - |  | - | [141 empty] | Ende
| - | - | ------ | - | - | - | - |  | - | [141 empty] | Ende
| - | - | ------ | - | - | - | - |  | - | [141 empty] | Ende
| - | - | ------ | - | - | - | - |  | - | [141 empty] | Ende
| - | - | ------ | - | - | - | - |  | - | [141 empty] | Ende
| - | - | ------ | - | - | - | - |  | - | [141 empty] | Ende
| - | - | ------ | - | - | - | - |  | - | [141 empty] | Ende
| - | - | ------ | - | - | - | - |  | - | [141 empty] | Ende
| - | - | ------ | - | - | - | - |  | - | [141 empty] | Ende
| - | - | ------ | - | - | - | - |  | - | [141 empty] | Ende
| - | - | ------ | - | - | - | - |  | - | [141 empty] | Ende
| - | - | ------ | - | - | - | - |  | - | [141 empty] | Ende
| - | - | ------ | - | - | - | - |  | - | [141 empty] | Ende
| - | - | ------ | - | - | - | - |  | - | [141 empty] | Ende
| - | - | ------ | - | - | - | - |  | - | [141 empty] | Ende
| - | - | ------ | - | - | - | - |  | - | [141 empty] | Ende
| - | - | ------ | - | - | - | - |  | - | [141 empty] | Ende
| - | - | ------ | - | - | - | - |  | - | [141 empty] | Ende
| - | - | ------ | - | - | - | - |  | - | [141 empty] | Ende
| - | - | ------ | - | - | - | - |  | - | [141 empty] | Ende
| - | - | ------ | - | - | - | - |  | - | [141 empty] | Ende
| - | - | ------ | - | - | - | - |  | - | [141 empty] | Ende
| Ende | Ende | Ende | Ende | - | Ende | Ende | Ende | Ende | Ende | Ende | Ende | Ende | Ende | Ende | Ende | Ende | Ende | Ende | Ende | Ende | Ende | Ende | Ende | Ende | Ende | Ende | Ende | Ende | Ende | Ende | Ende | Ende | Ende | Ende | Ende | Ende | Ende | Ende | Ende | Ende | Ende | Ende | Ende | Ende | Ende | Ende | Ende | Ende | Ende | Ende | Ende | Ende | Ende | Ende | Ende | Ende | Ende | Ende | Ende | Ende | Ende | Ende | Ende | Ende | Ende | Ende | Ende | Ende | Ende | Ende | Ende | Ende | Ende | Ende | Ende | Ende | Ende | Ende | Ende | Ende | Ende | Ende | Ende | Ende | Ende | Ende | Ende | Ende | Ende | Ende | Ende | Ende | Ende | Ende | Ende | Ende | Ende | Ende | Ende | Ende | Ende | Ende | Ende | Ende | Ende | Ende | Ende | Ende | Ende | Ende | Ende | Ende | Ende | Ende | Ende | Ende | Ende | Ende | Ende | Ende | Ende | Ende | Ende | Ende | Ende | Ende | Ende | Ende | Ende | Ende | Ende | Ende | Ende | Ende | Ende | Ende | Ende | Ende | Ende | Ende | Ende | Ende | Ende | Ende | Ende | Ende | Ende | Ende | Ende | Ende
Note on F17: Urban Heat Island 1-2°C Future climate projection 1-1.5°C See additional worksheets for guidelines and further information.
Note on J24: Altitude of weather station
Note on FD29: This auxiliary calculation is useful as orientation but it does not necessarily represent the nearest data set that can be used for the energy balance i.e. it could be that a new local data set is required. Rough reference value: Distance < 100km; altitude difference < 200m
Note on H42: 0,85 (vorher) 0.5 oder 0 oder 0.75
Note on J43: absichtlich Winter-IWQ, man kriegt nicht mehr Kühlung erlaubt, weil man im Sommer höhere IWQ hat
Note on Q61: La saisie des données de puissance de chauffe et de puissance frigorifique est optionnelle. Sans saisie une puissance de chauffe ou frigorifique ne peut être calculée.
Note on C62: Enter the description of the existing associated annual data sets or leave the field blank.
Note on L62: Saisir une dénomination des données personelles (nom à choisir) La saisie à cet emplacement permet la reprise en bloc de l'ensemble des données dans la zone déverrouillée.
Note on L71: Please enter a name for your climate data set. If entered here, the full climate data set will be transferred altogether to the unprotected area.
Note on L80: Please enter a name for your climate data set. If entered here, the full climate data set will be transferred altogether to the unprotected area.
Note on L89: Please enter a name for your climate data set. If entered here, the full climate data set will be transferred altogether to the unprotected area.
Note on L98: Please enter a name for your climate data set. If entered here, the full climate data set will be transferred altogether to the unprotected area.
Note on L107: Please enter a name for your climate data set. If entered here, the full climate data set will be transferred altogether to the unprotected area.
Note on L116: Please enter a name for your climate data set. If entered here, the full climate data set will be transferred altogether to the unprotected area.
Note on L125: Please enter a name for your climate data set. If entered here, the full climate data set will be transferred altogether to the unprotected area.
Note on L134: Please enter a name for your climate data set. If entered here, the full climate data set will be transferred altogether to the unprotected area.
Note on L143: Please enter a name for your climate data set. If entered here, the full climate data set will be transferred altogether to the unprotected area.
Note on L152: Please enter a name for your climate data set. If entered here, the full climate data set will be transferred altogether to the unprotected area.
Note on L161: Please enter a name for your climate data set. If entered here, the full climate data set will be transferred altogether to the unprotected area.
Note on L170: Please enter a name for your climate data set. If entered here, the full climate data set will be transferred altogether to the unprotected area.
Note on L179: Please enter a name for your climate data set. If entered here, the full climate data set will be transferred altogether to the unprotected area.
Note on L188: Please enter a name for your climate data set. If entered here, the full climate data set will be transferred altogether to the unprotected area.
Note on L197: Please enter a name for your climate data set. If entered here, the full climate data set will be transferred altogether to the unprotected area.
Note on L206: Please enter a name for your climate data set. If entered here, the full climate data set will be transferred altogether to the unprotected area.

## Ilot Chaleur Urbain
Îlot de Chaleur Urbain
On entend par îlot de chaleur urbain (ICU) l'effet qui fait que les températures dans les zones urbaines sont plus élevées que dans les zones rurales. L'un des principaux facteurs de cet effet est l'absorption solaire plus élevée, qui à son tour provoque un réchauffement plus important. Les facteurs d'influence importants sont par exemple la densité des bâtiments, le degré d'imperméabilisation des sols, le pourcentage d'espaces verts, la couverture nuageuse et la vitesse du vent. Étant donné que le réchauffement varie considérablement tant localement que dans le temps, il est difficile d'estimer simplement l'augmentation de la température. Il existe plusieurs approches qui peuvent au moins être utilisées comme guide. Par exemple, [Wienert 2013] propose une formule d'augmentation horaire maximale de la température basée sur le nombre d'habitants, avec des facteurs de réduction en fonction de la vitesse du vent et de la couverture nuageuse.
Recommandations pour la saisie PHPP :
Selon [Hoy 2018], l'effet d'îlot de chaleur urbain provoque des augmentations annuelles moyennes typiques de la température pouvant atteindre 2°C. A titre indicatif, les augmentations de température en fonction du nombre d'habitants peuvent être utilisées sur la base de [Wienert 2013] avec un facteur de réduction généralisé (voir figure ci-dessous). Pour une estimation plus précise, le cas individuel doit être étudié plus en détail, en particulier la densité de construction locale. Les images infrarouges des villes sont souvent utilisées pour visualiser la force de l'effet d'îlot de chaleur dans différentes parties de la ville. Notez que si la station météorologique dont sont issues les données climatiques du PHPP se trouve en ville, l'effet d'îlot de chaleur peut déjà être considéré.
Daten für Diagramm:
Maximal value according to [Wienert 2013] with still air and clear weather
25% -> Reference value for temperature increase of the monthly mean value
|  | 1 | 10 | 100 | 1000 | 10000
|  | 1000 | 10000 | 100000 | 1000000 | 10000000
| [Wienert 2013] | 1.97 | 3.98 | 5.99 | 8 | 10.01
| 0.25 | 0.4925 | 0.995 | 1.4975 | 2 | 2.5025
| [Steeneveld 2011] | 3.5353 | 6.3288 | 11.3298
| median | 1.4433 | 2.8771 | 5.7352
population density
Sources :
[Wienert 2018] Wienert, U., F. Kreienkamp, A. Spekat, and W. Enke, 2013: A simple method to estimate the urban heat island intensity in data sets used for the simulation of the thermal behaviour of buildings. Met.Z., 22(2), 179-185.

## Climat Futur
Projections Climatiques Futures
Le Groupe d'experts intergouvernemental sur l'évolution du climat prévoit une augmentation des températures dans le futur. L'augmentation prévue dépend du scénario de la projection et varie selon les régions du globe. Selon le résumé du cinquième rapport d'évaluation [GIEC 2013], l'augmentation moyenne de la température mondiale (par rapport à la période 1986-2005) sera probablement comprise entre 0,3 et 0,7 °C pour la période 2016-2035 et entre 0,3 et 1,7 °C (scénario RCP2.6, qui exige l'élimination d'une partie du CO2 actuellement présent dans l'atmosphère et un changement majeur des politiques climatiques) ou entre 2,6 et 4,8 °C (scénario RCP8.5, essentiellement "statu quo" avec des émissions de CO2 en augmentation constante) d'ici la fin du 21ème siècle. L'Arctique se réchauffera plus rapidement et l'augmentation des températures sera plus importante sur terre qu'à la surface des océans. Il est prévu "qu'il y aura plus fréquemment des températures extrêmes chaudes et moins de températures froides sur la plupart des terres émergées, sur une échelle de temps quotidienne et saisonnière".
Recommandations pour la saisie PHPP :
Par rapport à la période de référence 1981-2010, une augmentation de la température terrestre jusqu'au milieu du siècle est de 1°C à 1,5°C est une hypothèse raisonnable. Vous pouvez utiliser les valeurs ci-dessous pour une estimation de l'augmentation de la température pour votre région, en tenant compte de la période de référence du fichier climatique original, de la durée de vie du bâtiment et de la gravité du scénario de projection climatique.
Pour une analyse plus détaillée de l'impact du climat futur sur la performance du bâtiment, des projections de données climatiques peuvent être consultées à partir de diverses sources (par exemple, via le logiciel Meteonorm au format PHPP) et importées dans le PHPP en tant que set de données climatiques défini par l'utilisateur.
Évolution de la température moyenne à la surface du globe
"CMIP5 multi-model simulated time series from 1950 to 2100 for change in global annual mean surface temperature relative to 1986–2005. Time series of projections and a measure of uncertainty (shading) are shown for scenarios RCP2.6 (blue) and RCP8.5 (red). Black (grey shading) is the modelled historical evolution using historical reconstructed forcings." Source: Figure SPM.7 in [IPCC 2013]
Évolution de la température moyenne en surface (1986-2005 à 2081-2100)
"Maps of CMIP5 multi-model mean results for the scenarios RCP2.6 and RCP8.5 in 2081–2100 of annual mean surface temperature change. Changes (...) are shown relative to 1986–2005. The number of CMIP5 models used to calculate the multi-model mean is indicated in the upper right corner of each panel. " Source: Figure SPM.8 in [IPCC 2013]
Sources :
[IPCC 2013] Summary for Policymakers. In: Climate Change 2013: The Physical Science Basis. Contribution of Working Group I to the Fifth Assessment Report of the Intergovernmental Panel on Climate Change [Stocker, T.F., D. Qin, G.-K. Plattner, M. Tignor, S.K. Allen, J. Boschung, A. Nauels, Y. Xia, V. Bex and P.M. Midgley (eds.)]. Cambridge University Press, Cambridge, United Kingdom and New York, NY, USA.
http://www.climatechange2013.org/images/report/WG1AR5_SPM_FINAL.pdf

## Data
Daten
Climate: Texts |  | Climate: Texts 2
User Data |  | Yes
No humidity data. |  | No
Sky temperature as calculated by PHPP |  | Humidification
Error(s) |  | Dehumidification
All |  | Arctic
Design temperature [°C] |  | Cold
(from climate zone) |  | Cool-temperate
(from location) |  | Warm-temperate
(user determined) |  | Warm
(from location *) |  | Hot
(from location **) |  | Very hot
No requirements
Yes, directly electric
Vacuum or quadruple thermally insulated glazing
Triple or quadruple thermally insulated glazing
Triple thermally insulated glazing
Double thermally insulated glazing
Double solar protective glazing
Triple solar protective glazing
Shading, night ventilation
Shading, night ventilation, cool colours
Shading, cool colours, solar protective glazing
Shading, cool colours, solar protective glazing
Sorting: |  | Recommended glazing
1-Alphabetic sorting |  | Reduction cooling demand
2-Sorting: By ID
Sorting lists of components |  | Components: Texts
1-Sorting: AS LIST |  | Recommended starting values for optimisation: U-values for walls and roofs ¦ Floor slabs:
2-Sorting: BY ID |  | Recommended glazing type to start planning:
(Please consider the comfort criterion!)
Mark with an 'x" (indicate empty fields through ="") | No input | Input 1 or empty
N/A
x |  | 1
national values (where available) for
Climate country list according to: (http://en.wikipedia.org/wiki/ISO_3166-1 Stand 27.6.14 (double digits)) |  |  | PE-factor of electricity mix | limiting value of PE-demand
AD | Andorra | AD-Andorra
AE | United Arab Emirates | AE-United Arab Emirates
AF | Afghanistan | AF-Afghanistan
AG | Antigua and Barbuda | AG-Antigua and Barbuda
AI | Anguilla | AI-Anguilla
AL | Albania | AL-Albania
AM | Armenia | AM-Armenia
AO | Angola | AO-Angola
AQ | Antarctica | AQ-Antarctica
AR | Argentina | AR-Argentina
AS | American Samoa | AS-American Samoa
AT | Austria | AT-Austria | 1.91 | 100
AU | Australia | AU-Australia
AW | Aruba | AW-Aruba
AX | Åland Islands | AX-Åland Islands
AZ | Azerbaijan | AZ-Azerbaijan
BA | Bosnia and Herzegovina | BA-Bosnia and Herzegovina
BB | Barbados | BB-Barbados
BD | Bangladesh | BD-Bangladesh
BE | Belgium | BE-Belgium
BF | Burkina Faso | BF-Burkina Faso
BG | Bulgaria | BG-Bulgaria | 3 | 130
BH | Bahrain | BH-Bahrain
BI | Burundi | BI-Burundi
BJ | Benin | BJ-Benin
BL | Saint Barthélemy | BL-Saint Barthélemy
BM | Bermuda | BM-Bermuda
BN | Brunei Darussalam | BN-Brunei Darussalam
BO | Bolivia, Plurinational State of | BO-Bolivia, Plurinational State of
BQ | Bonaire, Sint Eustatius and Saba | BQ-Bonaire, Sint Eustatius and Saba
BR | Brazil | BR-Brazil
BS | Bahamas | BS-Bahamas
BT | Bhutan | BT-Bhutan
BV | Bouvet Island | BV-Bouvet Island
BW | Botswana | BW-Botswana
BY | Belarus | BY-Belarus
BZ | Belize | BZ-Belize
CA | Canada | CA-Canada
CC | Cocos (Keeling) Islands | CC-Cocos (Keeling) Islands
CD | Congo, the Democratic Republic of the | CD-Congo, the Democratic Republic of the
CF | Central African Republic | CF-Central African Republic
CG | Congo | CG-Congo
CH | Switzerland | CH-Switzerland
CI | Côte d'Ivoire | CI-Côte d'Ivoire
CK | Cook Islands | CK-Cook Islands
CL | Chile | CL-Chile
CM | Cameroon | CM-Cameroon
CN | China | CN-China
CO | Colombia | CO-Colombia
CR | Costa Rica | CR-Costa Rica
CU | Cuba | CU-Cuba
CV | Cabo Verde | CV-Cabo Verde
CW | Curaçao | CW-Curaçao
CX | Christmas Island | CX-Christmas Island
CY | Cyprus | CY-Cyprus
CZ | Czech Republic | CZ-Czech Republic
DE | Germany | DE-Germany | 1.8 | 95
DJ | Djibouti | DJ-Djibouti
DK | Denmark | DK-Denmark
DM | Dominica | DM-Dominica
DO | Dominican Republic | DO-Dominican Republic
DZ | Algeria | DZ-Algeria
EC | Ecuador | EC-Ecuador
EE | Estonia | EE-Estonia
EG | Egypt | EG-Egypt
EH | Western Sahara | EH-Western Sahara
ER | Eritrea | ER-Eritrea
ES | Spain | ES-Spain | 2.007 | 100
ET | Ethiopia | ET-Ethiopia
FI | Finland | FI-Finland
FJ | Fiji | FJ-Fiji
FK | Falkland Islands (Malvinas) | FK-Falkland Islands (Malvinas)
FM | Micronesia, Federated States of | FM-Micronesia, Federated States of
FO | Faroe Islands | FO-Faroe Islands
FR | France | FR-France
GA | Gabon | GA-Gabon
GB | United Kingdom/ Britain | GB-United Kingdom/ Britain | 3.07 | 135
GD | Grenada | GD-Grenada
GE | Georgia | GE-Georgia
GF | French Guiana | GF-French Guiana
GG | Guernsey | GG-Guernsey
GH | Ghana | GH-Ghana
GI | Gibraltar | GI-Gibraltar
GL | Greenland | GL-Greenland
GM | Gambia | GM-Gambia
GN | Guinea | GN-Guinea
GP | Guadeloupe | GP-Guadeloupe
GQ | Equatorial Guinea | GQ-Equatorial Guinea
GR | Greece | GR-Greece
GS | South Georgia and the South Sandwich Islands | GS-South Georgia and the South Sandwich Islands
GT | Guatemala | GT-Guatemala
GU | Guam | GU-Guam
GW | Guinea-Bissau | GW-Guinea-Bissau
GY | Guyana | GY-Guyana
HK | Hong Kong | HK-Hong Kong
HM | Heard Island and McDonald Islands | HM-Heard Island and McDonald Islands
HN | Honduras | HN-Honduras
HR | Croatia | HR-Croatia
HT | Haiti | HT-Haiti
HU | Hungary | HU-Hungary
ID | Indonesia | ID-Indonesia
IE | Ireland | IE-Ireland | 2.18 | 105
IL | Israel | IL-Israel
IM | Isle of Man | IM-Isle of Man
IN | India | IN-India
IO | British Indian Ocean Territory | IO-British Indian Ocean Territory
IQ | Iraq | IQ-Iraq
IR | Iran, Islamic Republic of | IR-Iran, Islamic Republic of
IS | Iceland | IS-Iceland
IT | Italy | IT-Italy
JE | Jersey | JE-Jersey
JM | Jamaica | JM-Jamaica
JO | Jordan | JO-Jordan
JP | Japan | JP-Japan
KE | Kenya | KE-Kenya
KG | Kyrgyzstan | KG-Kyrgyzstan
KH | Cambodia | KH-Cambodia
KI | Kiribati | KI-Kiribati
KM | Comoros | KM-Comoros
KN | Saint Kitts and Nevis | KN-Saint Kitts and Nevis
KP | Korea, Democratic People's Republic of | KP-Korea, Democratic People's Republic of
KR | Korea, Republic of | KR-Korea, Republic of | 2.75 | 125
KW | Kuwait | KW-Kuwait
KY | Cayman Islands | KY-Cayman Islands
KZ | Kazakhstan | KZ-Kazakhstan
LA | Lao People's Democratic Republic | LA-Lao People's Democratic Republic
LB | Lebanon | LB-Lebanon
LC | Saint Lucia | LC-Saint Lucia
LI | Liechtenstein | LI-Liechtenstein
LK | Sri Lanka | LK-Sri Lanka
LR | Liberia | LR-Liberia
LS | Lesotho | LS-Lesotho
LT | Lithuania | LT-Lithuania
LU | Luxembourg | LU-Luxembourg
LV | Latvia | LV-Latvia
LY | Libya | LY-Libya
MA | Morocco | MA-Morocco
MC | Monaco | MC-Monaco
MD | Moldova, Republic of | MD-Moldova, Republic of
ME | Montenegro | ME-Montenegro
MF | Saint Martin (French part) | MF-Saint Martin (French part)
MG | Madagascar | MG-Madagascar
MH | Marshall Islands | MH-Marshall Islands
MK | Macedonia | MK-Macedonia
ML | Mali | ML-Mali
MM | Myanmar | MM-Myanmar
MN | Mongolia | MN-Mongolia
MO | Macao | MO-Macao
MP | Northern Mariana Islands | MP-Northern Mariana Islands
MQ | Martinique | MQ-Martinique
MR | Mauritania | MR-Mauritania
MS | Montserrat | MS-Montserrat
MT | Malta | MT-Malta
MU | Mauritius | MU-Mauritius
MV | Maldives | MV-Maldives
MW | Malawi | MW-Malawi
MX | Mexico | MX-Mexico
MY | Malaysia | MY-Malaysia
MZ | Mozambique | MZ-Mozambique
NA | Namibia | NA-Namibia
NC | New Caledonia | NC-New Caledonia
NE | Niger | NE-Niger
NF | Norfolk Island | NF-Norfolk Island
NG | Nigeria | NG-Nigeria
NI | Nicaragua | NI-Nicaragua
NL | Netherlands | NL-Netherlands
NO | Norway | NO-Norway
NP | Nepal | NP-Nepal
NR | Nauru | NR-Nauru
NU | Niue | NU-Niue
NZ | New Zealand | NZ-New Zealand
OM | Oman | OM-Oman
PA | Panama | PA-Panama
PE | Peru | PE-Peru
PF | French Polynesia | PF-French Polynesia
PG | Papua New Guinea | PG-Papua New Guinea
PH | Philippines | PH-Philippines
PK | Pakistan | PK-Pakistan
PL | Poland | PL-Poland
PM | Saint Pierre and Miquelon | PM-Saint Pierre and Miquelon
PN | Pitcairn | PN-Pitcairn
PR | Puerto Rico | PR-Puerto Rico
PS | Palestine, State of | PS-Palestine, State of
PT | Portugal | PT-Portugal
PW | Palau | PW-Palau
PY | Paraguay | PY-Paraguay
QA | Qatar | QA-Qatar
RE | Réunion | RE-Réunion
RO | Romania | RO-Romania
RS | Serbia | RS-Serbia
RU | Russian Federation | RU-Russian Federation
RW | Rwanda | RW-Rwanda
SA | Saudi Arabia | SA-Saudi Arabia
SB | Solomon Islands | SB-Solomon Islands
SC | Seychelles | SC-Seychelles
SD | Sudan | SD-Sudan
SE | Sweden | SE-Sweden | 2.5 | 115
SG | Singapore | SG-Singapore
SH | Saint Helena, Ascension and Tristan da Cunha | SH-Saint Helena, Ascension and Tristan da Cunha
SI | Slovenia | SI-Slovenia
SJ | Svalbard and Jan Mayen | SJ-Svalbard and Jan Mayen
SK | Slovakia | SK-Slovakia | 2.764 | 125
SL | Sierra Leone | SL-Sierra Leone
SM | San Marino | SM-San Marino
SN | Senegal | SN-Senegal
SO | Somalia | SO-Somalia
SR | Suriname | SR-Suriname
SS | South Sudan | SS-South Sudan
ST | Sao Tome and Principe | ST-Sao Tome and Principe
SV | El Salvador | SV-El Salvador
SX | Sint Maarten (Dutch part) | SX-Sint Maarten (Dutch part)
SY | Syrian Arab Republic | SY-Syrian Arab Republic
SZ | Swaziland | SZ-Swaziland
TC | Turks and Caicos Islands | TC-Turks and Caicos Islands
TD | Chad | TD-Chad
TF | French Southern Territories | TF-French Southern Territories
TG | Togo | TG-Togo
TH | Thailand | TH-Thailand
TJ | Tajikistan | TJ-Tajikistan
TK | Tokelau | TK-Tokelau
TL | Timor-Leste | TL-Timor-Leste
TM | Turkmenistan | TM-Turkmenistan
TN | Tunisia | TN-Tunisia
TO | Tonga | TO-Tonga
TR | Turkey | TR-Turkey
TT | Trinidad and Tobago | TT-Trinidad and Tobago
TV | Tuvalu | TV-Tuvalu
TW | Taiwan, Province of China | TW-Taiwan, Province of China
TZ | Tanzania, United Republic of | TZ-Tanzania, United Republic of
UA | Ukraine | UA-Ukraine
UG | Uganda | UG-Uganda
UM | United States Minor Outlying Islands | UM-United States Minor Outlying Islands
US | United States of America | US-United States of America
UY | Uruguay | UY-Uruguay
UZ | Uzbekistan | UZ-Uzbekistan
VA | Holy See (Vatican City State) | VA-Holy See (Vatican City State)
VC | Saint Vincent and the Grenadines | VC-Saint Vincent and the Grenadines
VE | Venezuela, Bolivarian Republic of | VE-Venezuela, Bolivarian Republic of
VG | Virgin Islands, British | VG-Virgin Islands, British
VI | Virgin Islands, U.S. | VI-Virgin Islands, U.S.
VN | Viet Nam | VN-Viet Nam
VU | Vanuatu | VU-Vanuatu
WF | Wallis and Futuna | WF-Wallis and Futuna
WS | Samoa | WS-Samoa
YE | Yemen | YE-Yemen
YT | Mayotte | YT-Mayotte
ZA | South Africa | ZA-South Africa
ZM | Zambia | ZM-Zambia
ZW | Zimbabwe | ZW-Zimbabwe